## Оглавление
АПИКС | КОНДИЦИОНЕРЫ 2021
Отдел продаж 121351 г.Москва ул. Молодогвардейская 54/4, офис 14 Тел 8 (495) 795 95 11
Кондиционеры JAX | JAX!A1
Кондиционеры ROVEX
Кондиционеры SAMSUNG
Кондиционеры HAIER 2021
Haier Multi-DC-inverter | Haier CAC on-off
Haier CAC DC-inverter
Haier 2020 быт. (-40С)
Кондиционеры Mitsubishi Heavy Inverter
Mitsubishi Heavy полупром | Mitsubishi Heavy Multi KX
Mitsubishi Heavy Аксессуары

## JAX
J A X
Наименование модели | Мощность, кВт |  | Произв. по вент. | Размер внутренного блока, мм | Коофициент энергоэффективности | потребление | компрессор | EER/COP | Диаметр труб | МРЦ
оглавление | холод | тепло | м3 / час | [6 empty] | руб.
Серия HAYMAN inverter завод изготовитель Midea
Self Clean (Самоочистка теплообменника), Функция Follow me (воздушный поток автоматически направляется в сторону пульта), Фильтр 3 в 1 «Cold Catalyst+Activ, Carbon+Silver ION», Подключение WiFi (опция), 3D воздушный поток, LED скрытый дисплей, Запоминание положения жалюзи, Покрытие теплообменника «Golden Fin», Уровень шума от 25 Db, Управление вертикальными и горизонтальными жалюзи с ПДУ Двухсторонний дренаж, Защита от образования наледи, Защита от утечек, Ночной режим, Интеллектуальная разморозка, Авторестарт, Таймер, Быстрый старт, Автодиагностика, Антибактериальный мелкодисперстный фильтр, 3 года гарантии
JAX ACI-08HE | 2,64(2,02-3,34) | 2,92(1,19-3,79) | 488 | 722х187х290 | EER/COP = A/A SEER/SCOP = A++/A+ | 0,759(0,442~1,568)/ 0,792(0,589~1,120) | GMCC | EER/COP = 3,49/3,69 SEER/SCOP = 7,1/4,1 | 1/4" 3/8" | 29000
JAX ACI-10HE | 2,64(2,02-3,34) | 2,92(1,19-3,79) | 488 | 722х187х290 | EER/COP = A/A SEER/SCOP = A++/A+ | 0,759(0,442~1,568)/ 0,792(0,589~1,120) | GMCC | EER/COP = 3,49/3,69 SEER/SCOP = 7,1/4,1 | 1/4" 3/8" | 33000
JAX ACI-14HE | 3,6(1,3-4,3) | 3,61(1,02-4,67) | 539 | 802х189х297 | EER/COP = A/A SEER/SCOP = A++/A+ | 1,012(0,100~1,740)/ 0,990(0,170~1,760) | GMCC | EER/COP = 3,56/3,64 SEER/SCOP = 6,5/4,0 | 1/4" 3/8" | 36000
JAX ACI-20HE | 5,2(1,8-5,8) | 5,27(1,35-6,38) | 750 | 965х215х319 | EER/COP = A/A SEER/SCOP = A++/A+ | 1,518(0,150~2,350)/ 1,464(0,230~2,400) | GMCC | EER/COP = 3,43/3,60 SEER/SCOP = 6,4/4,1 | 1/4" 1/2" | 55000
JAX ACI-26HE | 7,2(2,44-8) | 7,22(1,44-8,94) | 1020 | 1080х226х335 | EER/COP = A/A SEER/SCOP = A++/A+ | 2,088(0,230~3,350)/ 2,0(0,230~3,370) | GMCC | EER/COP = 3,45/3,60 SEER/SCOP = 6,4/4,0 | 3/8" 5/8" | 75000
Серия YORK on/off завод изготовитель Midea
Self Clean (Самоочистка теплообменника), Функция Follow me (воздушный поток автоматически направляется в сторону пульта), Фильтр 3 в 1 «Cold Catalyst+Activ, Carbon+Silver ION», Подключение WiFi (опция), 3D воздушный поток, LED скрытый дисплей, Запоминание положения жалюзи, Покрытие теплообменника «Golden Fin», Уровень шума от 25 Db, Управление вертикальными и горизонтальными жалюзи с ПДУ Двухсторонний дренаж, Защита от образования наледи, Защита от утечек, Ночной режим, Интеллектуальная разморозка, Авторестарт, Таймер, Быстрый старт, Автодиагностика, Антибактериальный мелкодисперстный фильтр, 3 года гарантии
JAX ACE-08HE | 2.23 | 2.23 | 474 | 722х290х187 | А/А | 0,693/0,617 | GMCC | 3,21/3,61 | 1/4" 3/8" | 21000
JAX ACE-10HE | 2.64 | 2.64 | 500 | 722х290х187 | А/А | 0,820/0,730 | GMCC | 3,22/3,61 | 1/4" 3/8" | 24000
JAX ACE-14HE | 3.52 | 3.81 | 523 | 802х297х189 | А/А | 1,096/1,055 | GMCC | 3,21/3,61 | 1/4" 1/2" | 30000
JAX ACE-20HE | 5.28 | 5.42 | 787 | 965х319х215 | А/А | 1,644/1,502 | GMCC | 3,21/3,61 | 1/4" 1/2" | 46000
JAX ACE-26HE | 7.03 | 7.62 | 1060 | 1080х335х226 | А/А | 2,191/2,111 | GMCC | 3,21/3,61 | 3/8" 5/8" | 58000
Серия MURRAY inverter завод изготовитель GREE
Настенный кондиционер оснащен функцией «авторестарт», поэтому станет отличным решением для жилых помещений, где наблюдаются периодические перепады в подаче электрического тока. Оборудование способно создавать эффект естественной циркуляции воздуха, которая способствует качественной стабилизации микроклимата всей площади комнаты. Особенности и преимущества: функция 3D AUTO. самоочистка. самодиагностика. рестарт. таймер. режим Турбо. мягкий старт. LCD дисплей. запуск при низком напряжении Серия Murray Inverter от бренда JAX представлена настенными кондиционерами, которые способны создавать эффект естественной циркуляции воздуха. Все модели работают в режимах охлаждения и обогрева, поэтому подходят для круглогодичного использования. Устройства обличены в стильные корпуса, которые устойчивы к коррозии и легко поддаются очистке.
ACY-07HE | 2,2(300-2500) | 2,3(600-2600) | 500 | 713x270x195 | А | 0,70/0,64 | LANDA | 3,21/3,60 | 1/4" 3/8" | 28900
ACY-09HE | 2,5(600-2800) | 2,8(600-3200) | 480 | 790x275x200 | А | 0,78/0,78 | LANDA | 3,21/3,61 | 1/4" 3/8" | 30900
ACY-12HE | 3,2(600-3600) | 3,4(600-3800) | 560 | 790x275x200 | А | 1,0/0,94 | LANDA | 3,21/3,62 | 1/4" 3/8" | 32900
ACY-18HE | 4,6(700-5200) | 5,0(600-5200) | 850 | 970x300x224 | А | 1,43/1,38 | LANDA | 3,21/3,62 | 1/4" 3/8" | 46900
ACY-24HE | 6,2(700-6300) | 6,2(700-6300) | 850 | 970x300x224 | А | 2,0/1,9 | LANDA | 3,21/3,62 | 1/4" 5/8" | 63900
Серия Melbourne on/off завод изготовитель GREE
Настенный кондиционер разработан для жилых помещений, поэтому практичен и удобен в эксплуатации. Оборудование может быть настроено на режим обогрева и охлаждения комнаты, и, благодаря функции очистки воздуха, отлично подходит для установки в квартирах или загородных домах, где живут дети. Особенности и преимущества: Компактный дизайн; Огнезащитная электрокоробка; Двигатель с мультизащитой (защита от попадания насекомых, водонепроницаемый, пылезащитный, ударопрочный; Низкий уровень шума; Низкий уровень электропотребления; Защита от протечки хладагента; Плавный старт; Запуск при низком напряжении; Функция рестарт; LED дисплей; Мульти-испаритель в моделях 08,10,14; SLEEP (ночной режим); TURBO - максимальная производительность по охлаждению / обогреву; Воздушный антипылевой фильтр; Таймер включения и выключения; Авторестарт; Регулировка направления воздушного потока по вертикали и горизонтали; Озонобезопасный хладагент - фреон R410, используемый в кондиционере, не разрушает озоновый слой при утечке; Защита от протечки хладагента; Эргономичный пульт ДУ с дисплеем; Современный дизайн; LED-дисплей.
ACM-08HE | 2.3 | 2.4 | 470 | 698х250х185 | А | 0,7/0,65 | LANDA | 3,21/3,61 | 1/4" 3/8" | 19900
ACM-10HE | 2.6 | 2.7 | 470 | 698х250х185 | А | 0,79/0,73 | LANDA | 3,21/3,61 | 1/4" 3/8" | 21900
ACM-14HE | 3.3 | 3.4 | 550 | 773х250х185 | А | 1,01/0,94 | LANDA | 3,21/3,61 | 1/4" 1/2" | 26900
ACM-20HE | 4.8 | 5.3 | 650 | 849х289х215 | А | 1,49/1,47 | LANDA | 3,21/3,61 | 1/4" 1/2" | 40900
ACM-26HE | 6.2 | 6.7 | 900 | 970х300х225 | А | 1,9/1,86 | LANDA | 3,21/3,61 | 1/4" 1/2" | 50900
ACM-32HE | 8 | 8.5 | 1200 | 1080х325х245 | В | 2,85/2,65 | LANDA | 3,21/3,21 | 1/4" 5/8" | 67900
ACM-38HE | 9.4 | 10 | 1600 | 1350х326х253 | А | 2,73/2,91 | LANDA | 3,43/3,42 | 1/4" 3/4" | 88900
Wi-Fi модуль (серия ACI, ACE)
Мульти сплит системы, наружные блоки завод изготовитель GREE
К наружному блоку можно подключать до пяти различных внутренних блоков разной холодопроизводительности, что позволяет использовать различные варианты для монтажа мультисистемы. Наружный блок содержит один компрессор с плавной регулировкой производительности, а каждый внутренний блок подключен отдельной трассой к наружному блоку. DC-инверторное управление двигателем компрессора наружного блока обеспечивает высокую энергоэффективность и экономичность системы на 40%. При этом заданная температура в помещении достигается быстрее и практически в два раза увеличивается точность ее поддержания. Все блоки в системе управляются либо с индивидуальных пультов либо с единого центрального пульта. Максимальная суммарная длина трубопроводов в системе может достигать 75 метров. Плавный запуск и практически бесшумная работа наружного блока кондиционера. Наружные блоки в режиме охлаждения могут работать в диапазоне от 0°С до +50°С, и в режиме обогрева -15°С до +24°С. Наружные блоки мультисплит-систем JAX отличаются высокой практичностью, ведь к ним можно подключать до 5 внутренних блоков. Приборы удобны в монтаже, и, благодаря тому, что оснащены инверторными компрессорами, отличаются продолжительным сроком службы и потребляют минимальное количество энергии.
ACI-3FM18HE | 5.2 | 5.4 | 3200 | 1026*455*735 | А | 1,45/1,45 | LANDA | 3,59/3,72 | 1/4" 3/8" | 65400
ACI-3FM24HE | 7.1 | 8.5 | 4000 | 1080*485*840 | А | 2,18/2,28 | LANDA | 3,26/3,73 | 1/4" 3/8" | 75400
ACI-4FM28HE | 8 | 9.3 | 4000 | 1080*485*840 | А | 2,54/2,49 | LANDA | 3,15/373 | 1/4" 3/8" | 77000
ACI-5FM42HE | 12 | 13 | 5200 | 1155*490*1220 | А | 3,76/3,45 | LANDA | 3,19/3,77 | 1/4" 3/8" 1/2" 5/8" | 123000
Мульти сплит системы, внутренние блоки настенного типа
ACY-FM07HE | 2,2 (300-2500) | 2,3 (600-2600) | 500 | 713x270x195 | А | 0,780/0,775 | LANDA | 3,21/3,60 | 1/4" 3/8" | 10300
ACY-FM09HE | 2,5 (600-2800) | 2,8 (600-3200) | 480 | 790x275x200 | А | 0,780/0,775 | LANDA | 3,21/3,61 | 1/4" 3/8" | 11000
ACY-FM12HE | 3,2 (600-3600) | 3,4 (600-3800) | 560 | 790x275x200 | А | 0,997/0,942 | LANDA | 3,21/3,62 | 1/4" 3/8" | 13000
ACY-FM18HE | 4,6 (650-5200) | 5 (700-5275) | 620 | 790x275x200 | А | 0,997/0,942 | LANDA | 3,21/3,62 | 1/4" 3/8" | 18400
ACY-FM24HE | 6,2 (1750-6300) | 6,2 (1750-6750) | 780 | 790x275x200 | А | 0,997/0,942 | LANDA | 3,21/3,62 | 1/4" 5/8" | 21900
Мульти сплит системы, внутренние блоки кассетного типа
ACQ-12(H)E/ACQ-12(H)E-PANEL | 3.5 | 4 | 600 | 570*570*230 | А | 0,23/0,23 | LANDA | 3,42/3,73 | 1/4" 3/8" | 26900
ACQ-18(H)E/ACQ-18(H)E-PANEL | 4.5 | 5 | 600 | 570*570*230 | А | 0,23/0,23 | LANDA | 3,59/3,72 | 1/4" 1/2" | 27700
ACQ-24(H)E/ACQ-24(H)E-PANEL | 7.1 | 8 | 1180 | 840*840*240 | А | 0,4/0,4 | LANDA | 3,26/3,73 | 3/8" 5/8" | 38500
Кассетные кондиционеры завод изготовитель GREE
Кондиционер JAX ACQ HE5 кассетного типа имеет уникальный дизайн, который впишется в любой интерьер. Кондиционер состоит из внутреннего и наружного блоков, соединенных трубопроводами. Управление кондиционером осуществляется с пульта дистанционного управления или с панели управления и индикации внутреннего блока. Особенности и преимущества: Низкий уровень шума.Высокая энергоэффективность.Трехмерный вентилятор. Функция осушения. Таймер. Режим «Комфортный сон». Режим самодиагностики. Функция авторестарт. Антикоррозионный корпус.Функция «забор свежего воздуха с улицы». Функция «экономичный режим». Воздушный фильтр
ACQ – 14 HE5 /ACX-20 HE5 | 3.55 | 3.7 | 560 | 665×595×240 (670х50х670 панель) | A | 1,3/1,2 | LANDA | 3,233,6 | 1/4" 1/2" | 47600
ACQ – 20 HE5 /ACX-20 HE5 | 4.8 | 5 | 700 | 570х265х570 (6620х47,5х620-панель) | A | 1,55/1,35 | LANDA | 3,2/3,7 | 1/4" 1/2" | 52300
ACQ – 30 HE5 /ACX-30 HE5 | 7.1 | 7.1 | 1250 | 840х240х840950х52х950-панель) | A | 2,15/2,05 | LANDA | 3,3/3,61 | 3/8" 5/8" | 70700
ACQ – 36 HE5 /ACX-36 HE5 | 10 | 12 | 1600 | 840х240х840 (950х52х950 панель) | B | 3,25 /3,25 | LANDA | 3,2/3,75 | 3/8" 5/8" | 89500
ACQ – 48 HE5 /ACX-48 HE5 | 14 | 15.1 | 2000 | 840х240х840(950х52х950 панель) | B | 4,50 /4,30 | LANDA | 3,2/3,6 | 3/8" 3/4" | 104700
ACQ – 60 HE5 /ACX-60 HE5 | 15 | 17.4 | 2000 | 840х240х840(950х52х950 панель) | C | 5,30 /5,60 | LANDA | 3,63/3,63 | 3/8" 5/8" | 112000
Кассетные кондиционеры завод изготовитель AUX
Кондиционер JAX ACQ HE5 кассетного типа имеет уникальный дизайн, который впишется в любой интерьер. Кондиционер состоит из внутреннего и наружного блоков, соединенных трубопроводами. Управление кондиционером осуществляется с пульта дистанционного управления или с панели управления и индикации внутреннего блока. Особенности и преимущества: Низкий уровень шума.Высокая энергоэффективность.Трехмерный вентилятор. Функция осушения. Таймер. Режим «Комфортный сон». Режим самодиагностики. Функция авторестарт. Антикоррозионный корпус.Функция «забор свежего воздуха с улицы». Функция «экономичный режим». Воздушный фильтр
ACQ – 12 HE | 3.6 | 3.9 | 900 | 615×615×263 | А | 1,19/1,2 | TOSHIBA | 3,01/3,28 | 1/4" 1/2" | 44000
ACQ – 20 HE | 5.3 | 5.8 | 900 | 615x615x263 (650x650x30-панель) | А | 1,76/1,80 | TOSHIBA | 3,01/3,22 | 1/4" 1/2" | 47500
ACQ – 30 HE | 7.2 | 8.1 | 1300 | 835x835x250 (950x950x55-панель) | А | 2,39/2,50 | TOSHIBA | 3,01/3,23 | 3/8" 5/8" | 61500
ACQ – 36 HE | 10.6 | 11.7 | 1500 | 835х835х250 (950х950х55 - панель) | А | 3,77/3,50 | HITACHI | 2,81/3,34 | 3/8" 5/8" | 82000
ACQ – 48 HE | 14.1 | 15.5 | 1800 | 835х835х290 (950х950х55 - панель) | А | 4,87/5,13 | HITACHI | 2,87/3,02 | 3/8" 3/4" | 100000
ACQ – 60 HE | 17.6 | 18.5 | 1800 | 835х835х290 (950х950х55 - панель) | А | 5,71/6,00 | HITACHI | 3,08/3,08 | 3/8" 3/4" | 108000
Кассетные кондиционеры инверторного типа фреон 32
Сплит-система JAX (Джакс) ACIQ помогает интенсивно откорректировать температуру в помещении до нормальной. При этом внутренний кассетный блок встраивается в подвесной потолок. Инверторный компрессор наружного блока надежно защищен от перепадов напряжения и воздействия внешних температур, что ему обеспечивает устойчивою работу. Особенности: Инверторные технологии. Трехмерный вентилятор, уменьшающий уровень шума внутреннего блока Наиболее комфортное распределение потока воздуха в четырех направлениях. Подогреватель картера компрессора. Свежий воздух делает жизнь здоровой и комфортабельной. Фреон R32. Сплит-системы JAX, имеющие кассетные блоки следует использовать в местах с подвесными потолками, обычно это офисные и торговые помещения и подобные им. Установка внутренних блоков довольно проста поскольку они имеют стандартные размеры, совместимые с ячейками потолков. Возможен дополнительный подвод свежего воздуха. Пульт ДУ поможет настроить систему по желанию
ACIQ - 14 HE/ACIX – 14 HE | 3.60(1.35-4.40) | 4.20(1.24-5.30) | 700/600/530-2600 | 570×570×260(панель 650×55×650) | А | 1.08(0.26～1.60)/1.17(0.19～1.51) | GMCC | 3,33/3,6 | 1/4" 1/2" | 55500
ACIQ - 20 HE/ACIX – 20 HE | 5.00(1.53-5.60) | 5.60(1.40-6.20) | 700/600/530-2600 | 570×570×260(панель 650×55×650) | А | 1,55(0.47～2.30)/1.55(0.46～2.25) | GMCC | 3,26/3,61 | 1/4" 1/2" | 58000
ACIQ – 30 HE/ACIX – 30 HE | 7.00(2.16-8.20) | 8.00(1.98-9.30) | 1300/1050/950-3800 | 35x835x240(950x950x55-панель) | А | 2.18(0.67-3.56)/2.22(0.65-3.62) | GMCC | 3,21/3,6 | 3/8" 5/8" | 75000
ACIQ – 36 HE/ACIX – 36 HE | 10.55（2.9-13） | 11.15（2.6-13.5） | 1800/1550/1350-4000 | 835х835х240(950х950х55 - панель) | А | 3.3（0.71-4.71）/3.09（0.47-4.13） | GMCC | 3,2/3,61 | 3/8" 5/8" | 105000
ACIQ – 48 HE/ACIX – 48 HE | 14.00(4.76-16.5） | 16.00(4.78-16.15) | 1950/1750/1500-7200 | 835х835х240(950х950х55 - панель) | А | 4,4（1.71-6.7）/4,43（1.71-6.8） | GMCC | 3,2/3,61 | 3/8" 3/4" | 127000
ACIQ – 60 HE/ACIX – 60 HE | 16.00(4.76-17.5) | 17.00(4.78-18.50) | 1950/1750/1500-7200 | 835х835х240(950х950х55 - панель) | А | 5,0（1.71-6.8）/4,72（1.71-7.1） | GMCC | 3,2/3,6 | 3/8" 3/4" | 141000
Напольно-потолочные кондиционеры завод изготовитель GREE
Сплит-система Jax ACT представляет из себя полупромышленный кондиционер напольно-потолочного типа. Его можно устанавливать, как под потолком, так и на полу возле стены. Позволяет выдерживать заданную для помещения температуру, а также способствует распространению охлажденного воздуха по потолку и стенам, что дает возможность избежать прямого попадания потока на человека. Особенности и преимущества: режим «Комфортный сон»; функция осушения; изменение направления потока воздуха; три скорости вращения вентилятора; таймер; функция авторестарт; функция самодиагностики; функция автоочистка; антикоррозионный корпус; низкий уровень шума; высокая энергоэффективность; функция «экономичный режим»; воздушный фильтр. Постоянное совершенствование выпускаемой продукции и осуществление жесткого стопроцентного контроля качества являются основой успеха компании Jax, ни на шаг не отступающей от стратегии использования передовых технологий для создания комфортного, энергосберегающего и удобного в эксплуатации оборудования. Именно поэтому серия ACT обеспечит каждого пользователя широким функционалом и высокой производительностью.
ACT – 20 HE5/ACX-20 НE5 | 5 | 5.2 | 700 | 870х235х665 | A | 1,65/1,45 | LANDA | 3,03/3,6 | 1/4" 1/2" | 51000
ACT – 30 HE5/ACX-30 НE5 | 7.3 | 7.7 | 1400 | 1200х235х665 | A | 2,25/2,25 | LANDA | 3,24/3,42 | 3/8" 5/8" | 68000
ACT – 36 HE5/ACX-36 НE5 | 10.1 | 12 | 1700 | 1200х235х665 | A | 3,2/3,4 | LANDA | 3,16/3,53 | 3/8" 5/8" | 89500
ACT – 48 HE5/ACX-48 НE5 | 14.1 | 16.5 | 2200 | 1570х235х665 | B | 4,50 /4,40 | LANDA | 3,13/3,75 | 3/8" 5/8" | 106000
ACT – 60 HE5/ACX-60 НE5 | 15.8 | 19.1 | 2500 | 1570х235х665 | C | 5,48 /5,40 | LANDA | 2,88/3,54 | 3/8" 5/8" | 144000
Напольно-потолочные кондиционеры завод изготовитель AUX
Сплит-система Jax ACT представляет из себя полупромышленный кондиционер напольно-потолочного типа. Его можно устанавливать, как под потолком, так и на полу возле стены. Позволяет выдерживать заданную для помещения температуру, а также способствует распространению охлажденного воздуха по потолку и стенам, что дает возможность избежать прямого попадания потока на человека. Особенности и преимущества: режим «Комфортный сон»; функция осушения; изменение направления потока воздуха; три скорости вращения вентилятора; таймер; функция авторестарт; функция самодиагностики; функция автоочистка; антикоррозионный корпус; низкий уровень шума; высокая энергоэффективность; функция «экономичный режим»; воздушный фильтр. Постоянное совершенствование выпускаемой продукции и осуществление жесткого стопроцентного контроля качества являются основой успеха компании Jax, ни на шаг не отступающей от стратегии использования передовых технологий для создания комфортного, энергосберегающего и удобного в эксплуатации оборудования. Именно поэтому серия ACT обеспечит каждого пользователя широким функционалом и высокой производительностью.
ACT – 20 HE | 5.3 | 5.8 | 850 | 929х660х205 | B | 1,72/1,77 | TOSHIBA | 1,72/1,77 | 1/4" 1/2" | 45000
ACT – 30 HE | 7.2 | 8.08 | 1200 | 929х660х205 | A | 2,18/2,50 | TOSHIBA | 2,18/2,50 | 3/8" 5/8" | 55500
ACT – 36 HE | 10.6 | 11.7 | 1500 | 1280х660х205 | C | 3,77/3,50 | HITACHI | 3,77/3,50 | 3/8" 5/8" | 78000
ACT – 48 HE | 14 | 15.5 | 1800 | 1631х660х205 | C | 4,87/5,13 | HITACHI | 4,87/5,13 | 3/8" 3/4" | 94500
ACT – 60 HE | 17.6 | 18.5 | 1800 | 1631х660х205 | B | 5,71/5,97 | HITACHI | 5,71/5,97 | 3/8" 3/4" | 102000
Напольно-потолочные кондиционеры инверторного типа фреон 32
Сплит-система Jax ACT представляет из себя полупромышленный кондиционер напольно-потолочного типа. Его можно устанавливать, как под потолком, так и на полу возле стены. Позволяет выдерживать заданную для помещения температуру, а также способствует распространению охлажденного воздуха по потолку и стенам, что дает возможность избежать прямого попадания потока на человека. Особенности и преимущества: режим «Комфортный сон»; функция осушения; изменение направления потока воздуха; три скорости вращения вентилятора; таймер; функция авторестарт; функция самодиагностики; функция автоочистка; антикоррозионный корпус; низкий уровень шума; высокая энергоэффективность; функция «экономичный режим»; воздушный фильтр. Постоянное совершенствование выпускаемой продукции и осуществление жесткого стопроцентного контроля качества являются основой успеха компании Jax, ни на шаг не отступающей от стратегии использования передовых технологий для создания комфортного, энергосберегающего и удобного в эксплуатации оборудования. Именно поэтому серия ACT обеспечит каждого пользователя широким функционалом и высокой производительностью.
ACIT – 48 HE/ACIX-48HE | 14.00(4.76-16.50) | 16.00(4.78-16.15) | 1950/1750/1500-7200 | 1631х660х205 | A | 4,4（1.71-6.7）/4,43（1.71-6.8） | GMCC | 3,2/3,61 | 3/8" 3/4" | 124000
ACIT – 60 HE/ACIX-60HE | 16.00(4.76-17.5) | 17.00(4.78-18.50) | 1950/1750/1500-7200 | 1631х660х205 | A | 5,0（1.71-6.8）/4,72（1.71-7.1） | GMCC | 3,2/3,61 | 3/8" 3/4" | 139000
Канальные кондиционеры завод изготовитель AUX
Канальный кондиционер JAX (Джакс) ACD выполнен в компактном размере, что значительно облегчает его установку и сервисное обслуживание. Оборудование может быть настроено на режим охлаждения и обогрева, поэтому может быть использовано для стабилизации микроклимата в любое время года. Особенности и преимущества: простой и быстрый монтаж; компактный дизайн; функция самодиагностики; нержавеющий корпус; быстрое охлаждение и обогрев; высокоэффективный воздушный фильтр; супер тихий режим; приток свежего воздуха.
ACD - 30 HE/ACX – 30 HE | 7.2 | 8 | 1400/1120/980 | 890*785*290 | В | 2,39/2,35 | HIGHLY | 3,31/3,24 | 3/8" 5/8" | 59000
ACD - 36 HE/ACX – 36 HE | 10.6 | 11.7 | 200/1600/1400 | 890*785*290 | С | 3,73/3,5 | HIGHLY | 2,84/3,34 | 3/8" 5/8" | 84000
ACD - 48 HE/ACX – 48 HE | 14 | 15 | 2400/2000/1600 | 1250*785*290 | С | 4,87/5,13 | HIGHLY | 2,87/3,02 | 3/8" 3/4" | 101000
ACD - 60 HE/ACX – 60 HE | 17.6 | 18.5 | 2800/2240/1960 | 1250*785*290 | B | 5,71/6,0 | HIGHLY | 3,08/3,08 | 3/8" 3/4" | 109500
Колонные кондиционеры завод изготовитель GREE
Колонный кондиционер JAX (Джакс) ACF обличен в корпус из нержавеющей стали и оснащен системой самодиагностики, поэтому долговечен и безопасен в эксплуатации. Мощное оборудование поможет стабилизировать микроклимат в коммерческих помещениях, где наблюдается большое скопление людей. Устройство отличается высокой точностью выдаваемых температур. Особенности и преимущества: турбо режим; таймер; самодиагностика; простой и быстрый монтаж; нержавеющий корпус; быстрое охлаждение и обогрев.
ACF – 48 HE/ACX – 48 HE | 12.3 | 14.65 | 1800 | 2080×735×530 | D | 4,7/5,05 | SANYO | 2,61/2,90 | ½" 3/4" | 105200
ACF – 60 HE/ACX – 60 HE | 15.53 | 19 | 2000 | 2080X735X530 | D | 6,2/6,53(9,03) | SANYO | 2,51/2,91 | ½" 3/4" | 127500
Компрессорно-конденсаторные блоки
Блок JAX (Джакс) XCCU имеет более простую конструкцию, поскольку обходится без дополнительного, для переноса тепловой энергии, хладоносителя, а значит меньше затрачивает электроэнерии. Блок, как правило, работает с одним сопряженным устройством, что позволяет использовать стандартный контроллер для управления и согласования работы ККБ и других устройств. Особенности Дешевая выработка 1 кВт холода - отсутствует промежуточный хладоноситель Удобная регулировка. Каждый ККБ подключают к одной приточной установке, поэтому управление осуществляют посредством стандартных контроллеров Простой монтаж. Никаких дополнительных вентиляторов, воздуховодов и других элементов не нужно. Потребуется только монтаж теплообменника испарителя ККБ может быть составляющей большой вентиляционной системы и отдельным блоком, встроенным в аппарат
XCCU-38HE | 10 | 10.5 | 3000 | 610×610×735 |  | 3,6/3,1-3,4/3,3 | HITACHI | 2.32/3.14-2.31/2.84 | 3/8" 3/4" | 64000
XCCU-50HE | 13.5 | 14.5 | 6000 | 710×710×735 |  | 5,0/4,65-4,95/4,55 | SANYO | 2.33/2.54-2.32/2.81 | 3/8" 3/4" | 88800
XCCU-65HE | 15.5 | 15.5 | 6000 | 710×710×735 |  | 5,2/4,9-5,3/5,0 | SANYO | 2.34/2.46-2.46/2.80 | 3/8" 3/4" | 93000
Внутренние блоки кассетного типа, высокой производительности, подключаемые к ККБ
Блок JAX (Джакс) XCCU имеет более простую конструкцию, поскольку обходится без дополнительного, для переноса тепловой энергии, хладоносителя, а значит меньше затрачивает электроэнерии. Блок, как правило, работает с одним сопряженным устройством, что позволяет использовать стандартный контроллер для управления и согласования работы ККБ и других устройств. Особенности Дешевая выработка 1 кВт холода - отсутствует промежуточный хладоноситель Удобная регулировка. Каждый ККБ подключают к одной приточной установке, поэтому управление осуществляют посредством стандартных контроллеров Простой монтаж. Никаких дополнительных вентиляторов, воздуховодов и других элементов не нужно. Потребуется только монтаж теплообменника испарителя ККБ может быть составляющей большой вентиляционной системы и отдельным блоком, встроенным в аппарат
XACQ-38HE | 10 | 10.5 | 1550 | 610*610*320 |  | 0,18/0,18 |  |  | 3/8" 3/4" | 38600
XACQ-50HE | 13.5 | 14.5 | 1550 | 920*840*320 |  | 0,18/0,18 |  |  | 3/8" 3/4" | 39000
XACQ-65HE | 15.5 | 15.5 | 1600 | 920*840*320 |  | 0,19/0,19 |  |  | 3/8" 3/4" | 4000
Внутренние блоки напольно-потолочного типа, высокой производительности, подключаемые к ККБ
В основу работы компрессорно-конденсаторного блока положен закон физики о поглощении тепловой энергии при смене состояния хладагента из жидкого в другую агрегатную форму. При протекании процесса в обратном направлении выделяется ранее накопленная тепловая энергия и передается потребителю. Когда ККБ работает на охлаждение, внутри теплообменника идет испарение фреона, затем его конденсация. При обогреве все наоборот. Компрессорно-конденсаторные блоки JAX имеют более простую конструкцию, поскольку обходятся без дополнительного для переноса тепловой энергии хладоносителя, а значит затрачивают меньше электроэнерии. Особенности и преимущества: Простота конструкции. Высокая производительность. Компактные размеры. Режим охлаждения. Режим обогрева. Осушение. Вентиляция
XАСT-38HE | 10.5 | 1.5 | 1200 | 1220*700*225 |  | 0,14/0,14 |  |  | 3/8" 3/4" | 31500
XАСT-50HE | 13.5 | 14.5 | 1850 | 1420*700*245 |  | 0,22/0,22 |  |  | 3/8" 3/4" | 40000
XАСT-65HE | 15.5 | 15.5 | 1850 | 1420*700*245 |  | 0,22/0,22 |  |  | 3/8" 3/4" | 41500
Гарантия на оборудование 3 года

## ROVEX
R O V E X
МОДЕЛЬ | МОЩНОСТЬ, кВт |  | Произв. по вент. | Размер внутренного блока, мм | Коофициент энергоэффективности | потребление | компрессор | EER/COP | Диаметр труб | ЦЕНА МРЦ руб.
оглавление | ХОЛОД кВт | ТЕПЛО кВт | м3 / час
Серия Grace on/off завод изготовитель Midea
модель 2021 года |  | Фильтр «Cold Catalyst», Антибактериальный мелкодисперстный фильтр, LED индикация режимов работы, Запоминание положения жалюзи, Покрытие теплообменника «Golden Fin», Уровень шума от 25 Db, Управление горизонтальными жалюзи с ПДУ, Двухсторонний дренаж, Защита от образования наледи, Защита от утечек, Ночной режим, Интеллектуальная разморозка, Авторестарт, Таймер, Быстрый старт, Автодиагностика, 3 года гарантии
RS-07MST1 | 2.1 | 2.2 | 485 | 780x270x365 | А | 0,64/0,609 | GMCC | 3,21/3,61 | 1/4" + 3/8" | 17900
RS-09MST1 | 2.7 | 2.8 | 505 | 780x270x365 | А | 0,776/0,731 | GMCC | 3,21/3,61 | 1/4" + 3/8" | 19900
RS-12MST1 | 3.5 | 3.6 | 625 | 870x270x365 | А | 1,005/0,934 | GMCC | 3,21/3,61 | 1/4" + 1/2 | 25900
RS-18MST1 | 5.3 | 5.6 | 801 | 1035x295x385 | А | 1,643/1,543 | GMCC | 3,21/3,61 | 1/4" + 1/2 | 39900
RS-24MST1 | 7.1 | 7.3 | 997 | 1120x405x310 | А | 2,192/2,029 | GMCC | 3,21/3,61 | 3/8" + 5/8 | 49900
Cерия Trend on/off завод изготовитель Midea
модель 2021 года |  | Self Clean Самоочистка, Функция Follow me (автоматически поток воздуха направляется в сторону пульта), Фильтр 3 в 1 «Cold Catalyst+Activ Carbon+Silver ION», Подключение WiFi (опция), 3D воздушный поток, LED скрытый дисплей, Запоминание положения жалюзи, Покрытие теплообменника «Golden Fin», Уровень шума от 25 Db, Управление горизонтальными жалюзи с ПДУ, Двухсторонний дренаж, Защита от образования наледи, Защита от утечек, Ночной режим, Интеллектуальная разморозка, Авторестарт, Таймер, Быстрый старт, Автодиагностика, 3 года гарантии
RS-07MDX1 | 2.1 | 2.2 | 485 | 715х194х285 | А | 0,640/0,609 | GMCC | 3,21/3,61 | 1/4" + 3/8" | 19990
RS-09MDX1 | 2.7 | 2.8 | 505 | 715х194х285 | А | 0,776/0,731 | GMCC | 3,21/3,61 | 1/4" + 3/8" | 21990
RS-12MDX1 | 3.5 | 3.6 | 625 | 805х194х285 | А | 1,005/0,934 | GMCC | 3,21/3,61 | 1/4" + 1/2 | 27990
RS-18MDX1 | 5.3 | 5.6 | 801 | 957х213х302 | А | 1,643/1,543 | GMCC | 3,21/3,61 | 1/4" + 1/2 | 44990
RS-24MDX1 | 7.1 | 7.3 | 997 | 1040х220х327 | А | 2,192/2,029 | GMCC | 3,21/3,61 | 3/8" + 5/8 | 51990
Cерия RICH inverter завод изготовитель Midea
модель 2021 года |  | Self Clean Самоочистка, Функция Follow me (автоматически поток воздуха направляется в сторону пульта), Фильтр 3 в 1 «Cold Catalyst+Activ Carbon+Silver ION», Подключение WiFi (опция), 3D воздушный поток, LED скрытый дисплей, Запоминание положения жалюзи, Покрытие теплообменника «Golden Fin», Уровень шума от 25 Db, Управление горизонтальными жалюзи с ПДУ, Двухсторонний дренаж, Защита от образования наледи, Защита от утечек, Ночной режим, Интеллектуальная разморозка, Авторестарт, Таймер, Быстрый старт, Автодиагностика, 3 года гарантии
RS-07MUIN1 | 2,638 (1,172-3,224) | 2,638 (0,909-3,751) | 417 | 715х194х285 | А | 0,822/0,731 | GMCC | 3,21/3,61 | 1/4" + 3/8" | 27000
RS-09MUIN1 | 2,638 (1,172-3,224) | 2,638 (0,909-3,751) | 417 | 715х194х285 | А | 0,822/0,731 | GMCC | 3,21/3,61 | 1/4" + 3/8" | 30000
RS-12MUIN1 | 3,356 (1,290-3,839) | 3,693 (1,055-4,044) | 525 | 715х194х285 | А | 1,045/1,023 | GMCC | 3,21/3,61 | 1/4" + 3/8" | 33000
RS-18MUIN1 | 5,275 (1,817-6,125) | 5,275 (1,301-6,383) | 835 | 957х213х302 | А | 1,643/1,461 | GMCC | 3,21/3,61 | 1/4" + 1/2 | 50000
RS-24MUIN1 | 7,034 (2,667-7,884) | 7,327 (1,612-8,792) | 980 | 1040х220х327 | А++ | 0,240-3,030/0,260-3,140 | GMCC | 6,1/4,0 | 3/8" + 5/8 | 65000
Серия CST4 on/off
3D AUTO, Gold Protect(покрытие теплообменника), авторестарт, скрытый LED дисплей с функцией отключения, Интеллектуальное размораживание, Режим сна, таймер 24 часа, Автоматический перезапуск, Анти-холод, Память положения жалюзи, Функция самодиагностики, ECO режим, Супер тихий режим, полноценный теплообменник и испаритель без заниженной производительности
RS-12CST4 | 3.51 | 3.6 | 550 | 790X199X270 | A | 1,1/0,98 | Rechi/GMCC | 3,2/3,6 | 1/4" 3/8" | 19800
RS-24CST4 | 6.25 | 6.1 | 900 | 905*573*323 | A | 1,95/1,83 | HIGHLY | 3,21/3,33 | 1/4" 5/8" | 38500
Серия CBS4 inverter
DC invertor, 3D AUTO, Gold Protect(покрытие теплообменника), авторестарт, скрытый LED дисплей с функцией отключения, Интеллектуальное размораживание, Режим сна, таймер, Автоматический перезапуск, Анти-холод, Память положения жалюзи, Функция самодиагностики, ECO режим, Супер тихий режим, полноценный теплообменник и испаритель без заниженной производительности
RS-07CBS4 | 2,1(615-2780） | 2,2（615-3500） | 600 | 780*202*275 | A | 0,66(0,34-1,12)/0,63(0,32-1,08) | SANYO | 3,35/3,96 | 1/4" 3/8" | 19400
RS-09CBS4 | 2,55(660-2930） | 2,65（660-4102） | 600 | 780*202*276 | A | 0,79(0,38-1,25)/0,73(0,32-1,1) | SANYO | 3,35/3,97 | 1/4" 3/8" | 20800
RS-12CBS4 | 3,45(660-4102） | 3,6（660-4395） | 600 | 780*202*276 | A | 1,09(0,5-1,49)/1,025(0,48-1,35) | SANYO | 3,21/3,61 | 1/4" 3/8" | 23000
Серия PXS1 Smart on/off завод изготовитель AUX
RS-07PXS1 Smart | 2.4 | 2.4 | 600 | 792×292×201 | А | 0,75/0,66 | GMCC | 3,21/3,61 | 1/4" 3/8" | 19900
RS-09PXS1 Smart | 2.6 | 2.5 | 600 | 792×292×201 | А | 0,81/0,69 | GMCC | 3,21/3,61 | 1/4" 3/8" | 20900
RS-12PXS1 Smart | 3.55 | 3.55 | 600 | 792×292×201 | А | 1,1/0,97 | GMCC | 3,26/3,66 | 1/4" 1/2" | 26900
RS-18PXS1 Smart | 5.3 | 5.3 | 900 | 940×316×224 | А | 1,63/1,51 | HIGHLY | 3,25/3,64 | 1/4" 1/2" | 38900
RS-24PXS1 Smart | 7 | 7.2 | 1020 | 997×316×227 | А | 2,15/1,97 | GMCC | 3,26/3,65 | 1/4" 5/8" | 45800
Серия PXI1 Smart inverter завод изготовитель AUX
RS-09PXI1 Smart | 2,6(1,0-2,9) | 2,6(0,69-3,0) | 630 | 792×292×201 | А | 0,8/0,75 | GMCC | 3,25/3,46 | 1/4" 3/8" | 30900
RS-12PXI1 Smart | 3,5(1,1-4,0) | 3,5(1,1-4,0) | 630 | 792×292×201 | А | 1,09/0,97 | GMCC | 3,21/3,6 | 1/4" 3/8" | 32900
RS-18PXI1 Smart | 5,3(1,3-6,1) | 5,3(1,4-6,1) | 900 | 940×316×224 | А | 1,65/1,49 | GMCC | 3,21/3,56 | 1/4" 1/2" | 46900
RS-24PXI1 Smart | 7,0(2,0-7,6) | 7,3(2,5-8,0) | 1250 | 1132*330*232 | А | 2,14/1,96 | HIGHLY | 3,27/3,72 | 1/4" 5/8" | 62400
WI-FI
Wi-Fi модуль (серия MDX, MUIN)
Wi-Fi модуль (серия ALS, AUIN)
Wi-Fi модуль (серия Smart; серия CST4 + CBS4)
- 3D – auto – трехмерное распределение воздушного потока;
- Фильтр холодного катализа (удаление неприятных запахов и очищение воздуха от болезнетворных бактерий);
- Волновой экранный фильтр (обеспечивает качественную фильтрацию воздуха);
- Дополнительная электро нагревающая система;
- Многогранный испаритель;
- LED дисплей;
- Алюминевая фольга, на основе гидрофильной пленки;
- Интелектуальное размораживание;
- Режим сна;
- Режим самодиагностики;
- Класс энергопотребления "А"
-Таймер вкл\выкл;
Сплит-системы кассетного типа завод изготовитель AUX
Rovex RBC-18HR1/CCU-18HR1 | 5.3 | 5.8 | 900 | 593x593x284 (650x650x30-панель) | B | 1,76/1,80 | TOSHIBA | 3,01/3,22 | 1/2" 1/4" | 39900
Rovex RB-24HR1/CCU-24HR1 | 7.2 | 8.08 | 1300 | 835x835x240 (950x950x55-панель) | B | 2,39/2,50 | TOSHIBA | 3,01/3,24 | 3/8" 5/8" | 52500
Rovex RB-36HR1/CCU-36HR1 | 10.6 | 11.7 | 1500 | 835х835х240 (950х950х55 - панель) | D | 3,77/3,50 | HITACHI | 2,81/3,34 | 3/8" 5/8" | 71400
Rovex RB-48HR1/CCU-48HR1 | 14 | 15.5 | 1800 | 835х835х240 (950х950х55 - панель) | D | 4,87/5,13 | HITACHI | 2,87/3,02 | 3/8" 3/4" | 86100
Rovex RB-60HR1/CCU-60HR1 | 17.6 | 18.5 | 1800 | 835х835х240 (950х950х55 - панель) | B | 5,71/6,00 | HITACHI | 3,08/3,08 | 3/8" 3/4" | 93500
Сплит-системы напольно-потолочного типа завод изготовитель AUX
Rovex RCF-18HR1/CCU-18HR1 | 5.3 | 5.8 | 850 | 929х660х205 | B | 1,72/1,77 | TOSHIBA | 3,08/3,28 | 1/4" 1/2" | 39900
Rovex RCF-24HR1/CCU-24HR1 | 7.2 | 8.08 | 1200 | 929х660х205 | A | 2,18/2,50 | TOSHIBA | 3,31/3,24 | 3/8" 5/8" | 52500
Rovex RCF-36HR1/CCU-36HR1 | 10.6 | 11.7 | 1500 | 1280х660х205 | C | 3,77/3,50 | HITACHI | 2,81/3,34 | 3/8" 5/8" | 71400
Rovex RCF-48HR1/CCU-48HR1 | 14 | 15.5 | 1800 | 1631х660х205 | C | 4,87/5,13 | HITACHI | 2,87/3,02 | 3/8" 3/4" | 86100
Rovex RCF-60HR1/CCU-60HR1 | 17.6 | 18.5 | 2000 | 1631х660х205 | B | 5,71/5,97 | HITACHI | 3,08/3,10 | 3/8" 3/4" | 93500
Сплит-системы канального типа завод изготовитель AUX
Rovex RD-24HR1/CCU-24HR1 | 7.1 | 7.6 | 1400 | 890x785x290 | A | 2,34/2,35 | TOSHIBA | 3,21/3,45 | 3/8" 5/8" | 61000
Rovex RD-36HR1/CCU-36HR1 | 10.6 | 11.7 | 2000 | 890х785х290 | C | 3,73/3,50 | HITACHI | 2,84/3,34 | 3/8" 5/8" | 86000
Rovex RD-48HR1/CCU-48HR1 | 14 | 15.4 | 2000 | 1200x800x300 | B | 4,87/5,13 | HITACHI | 3,08/3,08 | 3/8" 3/4" | 91000
Rovex RD-60HR1/CCU-60HR1 | 17.6 | 18.5 | 2800 | 1200x800x300 | B | 5,71/6,00 | HITACHI | 3,08/3,08 | 3/8" 3/4" | 99000

## SAMSUNG
Наименование модели | Мощность, кВт |  | Произв. по вент. | Размер внутренного блока, мм | потребление | длина магистрали /перепад высот (внут/нар) | EER/COP | Диаметр труб | формула | МРЦ
оглавление | холод | тепло | м3 / час | [6 empty] | руб.
SAMSUNG серия AR 3000 ON/OFF
4 МЕТРА ТРАССЫ В КОМПЛЕКТЕ (МЕДНЫЕ ТРУБЫ, УТЕПЛИТЕЛЬ, ПРОВОДКА ) Постоянная производителность, Цифровая индикация температуры, Режим комфортного сна,Вертикальное регулирование воздушного потока,Воздушный фильтр высокой плотности, Функция Good Sleep (режим комфортного сна), Fast cooling (режим), Автоматический режим,Звуковая индикация,24 ч таймер,Авторестарт,Авто режим.
AR07TQHQAURNER | 2.198 | 2.345 | 445/373/302 | 715*285*194 | 0,685 /0,685 | 20м 8м | 3,21/3,42 | 1/4" 3/8" | 18013 | 20990
AR09TQHQAURNER | 2.638 | 2.784 | 452/400/320 | 715*285*194 | 0,875 /0,815 | 20м 8м | 3,01/3,42 | 1/4" 3/8" | 20588 | 23990
AR12TQHQAURNER | 3.517 | 3.81 | 593/482/388 | 805*285*194 | 1,170 /1,110 | 20м 8м | 3,01/3,43 | 1/4" 1/2" | 25737 | 29990
AR18TQHQAURNER | 5.275 | 5.569 | 801/642/516 | 957*302*213 | 1,750 /1,630 | 25м 10м | 3,01/3,42 | 1/4" 1/2" | 36035 | 41990
AR24TQHQAURNER | 7.034 | 7.327 | 997/792/638 | 1,040*327*220 | 2,500 /2,430 | 25м 10м | 2,81/3,02 | 3/8" 5/8" | 44616 | 51990
SAMSUNG серия GEO Inverter
Постоянная производителность, Цифровая индикация температуры, Режим комфортного сна,Вертикальное регулирование воздушного потока,Воздушный фильтр высокой плотности, Функция Good Sleep (режим комфортного сна), Fast cooling (режим), Автоматический режим,Звуковая индикация,24 ч таймер,Авторестарт,Авто режим, Автоматическая очистка, индикатор загрязнения фильтра,
AR09TSHYAWKNER | 0.70 -3.30 | 0.56 -3.30 | 10.5 | 820x299x215 | 0,780 /0,900 | 15м 7м | 3,01/3,42 | 1/4" 3/8" | 34318 | 39990
AR12TSHYAWKNER | 0.68 -4.20 | 0.48 -4.20 | 10.9 | 820x299x215 | 1,025 /1,115 | 15м 7м | 3,01/3,43 | 1/4" 3/8" | 37751 | 43990
AR18TSHYAWKNER | 1.6 -6.5 | 1.2 -7.2 | 16.5 | 1055x299x215 | 1,450 /1,750 | 30м 15м | 3,01/3,42 | 1/4" 1/2" | 48049 | 55990
AR24TSHYAWKNER | 1.4 -7.9 | 1.2 -8.9 | 17.2 | 1055x299x215 | 2,000 /2,890 | 30м 15м | 2,81/3,02 | 3/8" 5/8" | 58347 | 67990
SAMSUNG серия AIRIS Inverter
Постоянная производителность, Цифровая индикация температуры, Режим комфортного сна,Вертикальное регулирование воздушного потока,Воздушный фильтр высокой плотности, Функция Good Sleep (режим комфортного сна), Fast cooling (режим), Автоматический режим,Звуковая индикация,24 ч таймер,Авторестарт,Авто режим, Автоматическая очистка, индикатор загрязнения фильтра, Режим безветренного охлаждения WindFree, Воздушный фильтр Easy Filter Plus ,Tri-care Filter.
AR09ASHCBWKNER | 0.70 -3.30 | 0.56 -3.30 | 11 | 820x299x215 | 0,780 /0,900 | 15м 7м | 3,01/3,42 | 1/4" 3/8" | 41184 | 47990
AR12ASHCBWKNER | 0.68 -4.20 | 0.48 -4.20 | 11 | 820x299x215 | 1,025 /1,115 | 15м 7м | 3,01/3,43 | 1/4" 3/8" | 45474 | 52990
AR18ASHCBWKNER | 1.6 -6.5 | 1.2 -7.2 | 17 | 1055x299x215 | 1,450 /1,750 | 30м 15м | 3,01/3,42 | 1/4" 1/2" | 53933.9569 | 65990
AR24ASHCBWKNER | 1.4 -7.9 | 1.2 -8.9 | 17 | 1055x299x215 | 2,000 /2,890 | 30м 15м | 2,81/3,02 | 3/8" 5/8" | 62924.3119 | 76990

## HAIER 2021 быт.
| Серия |  | Внешний вид | Функции | Маркировка модели внутренний/наружный | кВт | SEER охл | Розница Руб.
оглавление
| JADE | DC inv |  | - Кондиционер и очиститель 2 в 1 - 4-х цветный индикатор загрязнения воздуха и датчик 2,5 PM частиц - Высокоэффективный IFD фильтр без необходимости замены - Функция самоочистки испарителей SelfClean внутренний/наружный + STERI-CLEAN 56°C + Nano-Aqua ГЕНЕРАТОР - Wi-Fi - Обогрев до -25С (тепловой насос) - Eco-sensor датчик присутствия и света - Три цвета внутреннего блока | AS 25 S2SJ1FA-W/-G/-S | 2,6 / 3,2 | А | 117900
1U 25 MECFRA
[5 empty] | AS 35 S2SJ1FA-W/-G/-S | 3,5 / 4,2 | А | 132400
1U 35 MECFRA
[5 empty] | AS 50 S2SJ1FA-W/-G/-S | 5,2 / 6,0 | А | 151600
1U 50 JEJFRA
Премиум | JADE | DC inv 2020 |  | - Кондиционер и очиститель воздуха в одном приборе - 4-х цветный индикатор загрязнения воздуха - Высокоэффективный IFD фильтр без необходимости замены - Функция самоочистки испарителей блоков - Уровень шума от 16 дБ(А) - Wi-Fi в заводской поставке - Nano-Aqua очистка и ионизация увлажненного воздуха - Eco-sensor датчик присутствия и освещенности - Контроль утечки хладагента | AS25JBJHRA-W | 2,6/3,2 | А+++ | 106000
1U25JEJFRA
[5 empty] | AS35JBJHRA-W | 3,5/4,2 | А+++ | 119000
1U35JEJFRA
| FLEXIS | R-32 DC inv |  | - Новый матовый цвет (кроме GOLD) и дизайн блоков - Wi-Fi - Ультрафиолетовая NEW UV лампа 2 поколения - Обогрев до -20С (тепловой насос) - Функция самоочистки испарителей SelfClean внутренний/наружный + STERI-CLEAN 56°C + Nano-Aqua ГЕНЕРАТОР - Eco-sensor датчик присутствия и света - Фотокаталитический фильтр - Антибактериальный фильтр - Воздухообмен "О2 - fresh" как опция - Русскоязычный пульт YR-HQ(RU) - Три цвета внутреннего блока - Self-Hygiene (антибактериальное покрытие теплобменника, вентилятора, дренажного поддона, жалюзи) | AS 25 S2SF1FA-W/-G/-B | 2,6 / 3,2 | А | 59900
1U 25 S2SM1FA
[5 empty] | AS 35 S2SF1FA-W/-G/-B | 3,5 / 4,2 | А | 69500
1U 35 S2SM1FA
[5 empty] | AS 50 S2SF1FA-W/-G/-B | 5,2 / 6,0 | А | 96700
1U 50 S2SJ2FA
[5 empty] | AS 70 S2SF1FA-W/-G/-B | 7,0 / 8,0 | А | 124000
1U 70 S2SJ2FA
Бизнес | LIGHTERA | DC inv |  | - Ультрафиолетовая UV лампа - Wi-Fi в заводской поставке - Уровень шума от 20 дБ(А) - Nano-Aqua очистка и ионизация увлажненного воздуха - Фотокаталитический фильтр - Антибактериальный фильтр - Авторестарт - 24 - часовой таймер - Комфортный сон - Самодиагностика - Самоочистка теплообменника - Скрытый дисплей - 3-D Airflow - объемный воздушный поток - Русскоязычный пульт YR-HQ(RU) - Четыре цвета внутреннего блока | AS09NS5ERA - W AS09NS5ERA - G AS09NS5ERA - B | 2,7/2,8 | А++ | 55900
1U09BS3ERA
[5 empty] | AS12NS5ERA - W AS12NS5ERA - G AS12NS5ERA - B | 3,6/3,7 | А++ | 64300
1U12BS3ERA
[5 empty] | AS24NS3ERA -W AS24NS3ERA - G AS24NS3ERA-B | 7,0/7,5 | А++ | 115000
1U24GS1ERA
|  | ON/OFF |  | - Ультрафиолетовая UV лампа - Wi-Fi как опция - Воздухообмен "О2 - fresh" как опция (кроме 18 и 24 модели) - Уровень шума от 22 дБ(А) - Nano-Aqua очистка и ионизация увлажненного воздуха - Антибактериальный фильтр - Угольный фильтр - Авторестарт - 24 - часовой таймер - Комфортный сон - Самодиагностика - Самоочистка теплообменника - Скрытый дисплей - 3-D Airflow - объемный воздушный поток - Русскоязычный пульт YR-HQ(RU) - Три цвета внутреннего блока - Возможен зимний комплект до -40 C | HSU-07HNM103/R2 | 2,7 / 2,9 | А | 25000
HSU-07HUN403/R2
[5 empty] | HSU-09HNM103/R2 | 3,4 / 3,9 | А | 27000
HSU-09HUN103/R2
[5 empty] | HSU-18HNM03/R2 | 7,0 / 8,1 | А | 52000
HSU-18HUN303/R2
[5 empty] | HSU-24HNM03/R2 | 7,0 / 8,1 | А | 67400
HSU-24HUN203/R2
|  | ON/OFF |  | - Ультрафиолетовая UV лампа - Wi-Fi как опция - Воздухообмен "О2 - fresh" как опция - Уровень шума от 22 дБ(А) - Nano-Aqua очистка и ионизация увлажненного воздуха - Антибактериальный фильтр - Угольный фильтр - Авторестарт - 24 - часовой таймер - Комфортный сон - Самодиагностика - Самоочистка теплообменника - Скрытый дисплей - 3-D Airflow - объемный воздушный поток - Русскоязычный пульт YR-HQ(RU) - Три цвета внутреннего блока - Возможен зимний комплект до -40 | HSU-07HNF303/R2 -W/G HSU-07HNF203/R2 -B | 2,1/2,1 | А | 32600
HSU-07HUN403/R2
[5 empty] | HSU-09HNF303/R2 -W/G HSU-09HNF203/R2 -B | 2,6/2,6 | А | 35500
HSU-09HUN203/R2
[5 empty] | HSU-12HNF303/R2 -W/G/B HSU-12HUN203/R2 | 3,3/3,5 | А | 40900
HSU-12HUN203/R2
[5 empty] | HSU-18HNF303/R2 -W/G/B | 5,1/5,1 | А | 60400
HSU-18HUN303/R2
[5 empty] | HSU-24HNF203/R2 -W/G/B | 7,3/7,6 | А | 78000
HSU-24HUN203/R2
| Серия ELEGANT HP | R-32 DC inv |  | ! - Фреон R32 - Wi-Fi (опция) - Ультрофиолетовая лампа - Супертихий (22 дб) - Антибактериальный фильтр - до - 20C ( обогрев) - Самоочистка внешнего и внутреннего теплоб-ника Self clean (18,24 модель только внутр. блок) - Авторестарт - 24 - часовой таймер - Комфортный сон - Самодиагностика - Информационный дисплей - Воздухообмен "О2 - fresh" (Опция, кроме 18 модели) | AS 25 NHPHRA | 2,7 / 2,9 | А | 42800
1U 25 NHPFRA
[5 empty] | AS 35 NHPHRA | 3,4 / 3,9 | А | 48400
1U 35 NHPFRA
[5 empty] | AS 50 NHPHRA | 5,0 / 5,2 | А | 70600
1U 50 NHPFRA
[5 empty] | AS 70 NHPHRA | 7,0 / 8,1 | А | 88300
1U 70 NHPFRA
| ELEGANT | ON/OFF 2020 |  | - Wi-Fi как опция - Воздухообмен "О2 - fresh" как опция - Уровень шума от 23 дБ(А) - Сверхдлинный воздушный поток в 12 метров - Антибактериальный фильтр - Угольный фильтр - Авторестарт - 24 - часовой таймер - Комфортный сон - Самодиагностика - Самоочистка теплообменника - Скрытый дисплей - 3-D Airflow - объемный воздушный поток - Русскоязычный пульт YR-HE(RU) с подсветкой - Возможен зимний комплект до -40 | HSU-07HNE03/R2 | 2,1 / 2,1 | А | 23700
HSU-07HUN403/R2
[5 empty] | HSU-09HNE03/R2 | 2,6 / 2,6 | А | 25300
HSU-09HUN203/R2
[5 empty] | HSU-12HNE03/R2 | 3,3 / 3,5 | А | 30500
HSU-12HUN203/R2
| LEADER INV NEW | R-32 DC inv 2021 |  | - Супертихий от 22 дБ(А) модель 07К - Авторестарт - Функция самоочистки испарителей SelfClean внутренний/наружный(только внутреннийй у 18 и 24 модели) - 24 - часовой таймер - Режим Турбо - Комфортный сон - Антибактериальный фильтр - Самодиагностика - Самоочистка теплооб-ника Self clean - Русскоязычный пульт YR-HFA с подсветкой и функцией IFeel - Покрытие теплообменникоы Blue Fin - Скрытый дисплей - Защита от частого перезапуска компрессора | AS 07 TL5HRA | 2,2 / 2,6 | А | 31500
1U 07 TL5FRA
[5 empty] | AS 09 TL4HRA | 2,5 / 2,8 | А | 34500
1U 09 TL4FRA
[5 empty] | AS 12 TL4HRA | 3,5 / 3,7 | А | 39300
1U 12 TL4FRA
[5 empty] | AS 18 TL4HRA | 5,2 / 6,0 | А | 58300
1U 18 TL4FRA
[5 empty] | AS 24 TL4HRA | 6,6 /7,4 | А | 74800
1U 24 TL4FRA
| PEARL NEW | R-32 ON/OFF 2021 |  | - Супертихий - Spiral Air -комфортный воздушный поток - Авторестарт - 24 - часовой таймер - Режим Турбо - Комфортный сон - Антибактериальный фильтр - Самодиагностика - Русскоязычный пульт YR-HFA с подсветкой и функцией IFeel - Покрытие теплообменникоы Blue Fin - Скрытый дисплей - Защита от частого перезапуска компрессора - Возможен зимний комплект до -40 | HSU-07HPL03/R3 | 2,1 / 2,1 | А | 20600
[5 empty] | HSU-09HPL03/R3 | 2,5 / 2,5 | А | 22800
[5 empty] | HSU-12HPL03/R3 | 3,3 / 3,3 | А | 27600
[5 empty] | HSU-18HPL03/R3 | 5,1 / 5,1 | А | 44000
[5 empty] | HSU-24HPL03/R3 | 7,1 / 7,2 | А | 59600
|  |  |  | LEADER INV 2020 ГОД | AS24TL2HRA | 6,6/7,4 | А | 69500
1U24RE8ERA
|  | ON/OFF |  | - Супертихий от 20 дБ(А) модель 07К - Авторестарт - 24 - часовой таймер - Режим Турбо - Комфортный сон - Антибактериальный фильтр - Самодиагностика - Русскоязычный пульт YR-HE(RU) - Покрытие теплообменникоы Blue Fin - Скрытый дисплей - Защита от частого перезапуска компрессора - Возможен зимний комплект до -40 | HSU-07HTL103/R2 | 2,1/2,2 | А | 18900
[5 empty] | HSU-09HTL103/R2 | 2,5/2,8 | А | 20500
[5 empty] | HSU-12HTL103/R2 | 3,5/3,7 | А | 24800
[5 empty] | HSU-18HTL103/R2 | 5,0/6,0 | А | 38900
[5 empty] | HSU-24HTL103/R2 | 6,6/7,4 | А | 52800
|  | INV |  | ELEGANT INV | AS24NM6HRA | 7,1 / 7,6 | А | 69800
1U24RR4ERA
| FAMILY | ON/OFF |  | - Специальное предложение для серверных - Возможен зимний комплект до -40 - Дисплей 88 - Wi-Fi как опция - Русскоязычный пульт YR-HE(RU) - Самоочистка теплообменника - Защита от частого перезапуска компрессора | HSU-30HNH03/R2-White | 9,0/9,8 | А | 91900
HSU-30HUN03/R2
[5 empty] | HSU-36HNH03/R2-White | 11,0/11,3 | А | 113000
HSU-36HUN03/R2
| Блок подмеса свежего воздуха О2- fresh (Air Exchange) | [6 empty] | 5600
| Согласователь работы 2-х конд. YCJ-RS002 | [6 empty] | 16800
| Адресная карта/Согласователь работы 2-х кондиционеров YCJ-A002 | [6 empty] | 7303
| KZW-W002 (W) - Wi-Fi-модуль | [6 empty] | 2100

## HAIER Multi-DC-inverter
Тип |  | Ряд | Маркировка модели | кВт охл | Внешний вид | Примечание | МРЦ 2021
Модели 2021 на R-32
Настенные |  | N5 INDOOR NEW | AS07TS4HRA-M | 2.2 |  |  | 13800
|  |  | AS09TS4HRA-M | 2.7 |  |  | 14500
|  |  | AS12TS4HRA-M | 3.4 |  |  | 15600
|  | JADE INDOOR NEW | AS 25 S2SJ1FA-W/-G/-S | 2.6 |  |  | 34000
|  |  | AS 35 S2SJ1FA-W/-G/-S | 3.5 |  |  | 39000
|  | FLEXIS INDOOR NEW | AS 25 S2SF1FA-W/-G/-B | 2.6 |  |  | 23900
|  |  | AS 35 S2SF1FA-W/-G/-B | 3.5 |  |  | 27200
Кассетный |  | В комплекте ИК с пультом, без панели | AB25S2SC1FA(PB-700KB) | 2.6 |  | В комплекте с пультом YR-HBS01 ,панель не входит в стоимость | 24800
|  |  | AB35S2SC1FA(PB-700KB) | 3.5 |  |  | 26300
|  |  | AB25S2SC2FA(PB-620KB) | 2.6 |  |  | 28900
|  |  | AB35S2SC2FA(PB-620KB) | 3.5 |  |  | 29800
Универсальный |  | В комплекте ИК с пультом | AC35S2SG1FA | 3.5 |  | В комплекте с пультом YR-HBS01 | 40800
Канальные |  | В комплекте сенсорным ПРОВОДНЫМ с пультом | AD25S2SS1FA | 2.6 |  | Фильтр и помпа в комплекте, опциональные решетки и жалюзи. Ультратонкий. Напор до 30 ПА | 29900
|  |  | AD35S2SS1FA | 3.5 |  |  | 31300
|  |  | AD35S2SM3FA | 3.5 |  | Фильтр и помпа в комплекте. Напор до 50 ПА | 39600
Наружные блоки |  |  | 2U40S2SM1FA | 4.1 |  | трасса 50 метров, до 2-х внутренних блоков | 52800
|  |  | 2U50S2SM1FA | 5.1 |  | трасса 50 метров, до 2-х внутренних блоков | 65500
Модели 2020 на R-410
Настенные |  | Cерия N2 | AS07BS4HRA | 2 |  | В комплекте с пультом Wi-Fi опционально | 15900
|  |  | AS09BS4HRA | 2.7 |  |  | 17800
|  |  | AS12BS4HRA | 3.6 |  |  | 19500
|  |  | AS24BS2HRA | 7 |  |  | 28700
|  |  | AS24BS4HRA | 7 |  |  | 28700
|  | LIGHTERA DC inv Super Match | AS09NS--ERA-W /-G или -B | 2.7 |  | В комплекте с пультом и с модулем Wi-Fi | 22300
|  |  | AS12NS--ERA-W /-G или -B | 3.6 |  |  | 25400
|  |  | AS18NS--ERA-W /-G или -B | 5.2 |  |  | 35300
|  |  | AS24NS--ERA-W /-G или -B | 7 |  |  | 39800
Кассетный |  |  | AB09CS1ERA(PB-700IB) | 2.6 |  | В комплекте с пультом, без панели | 23300
|  |  | AB12CS1ERA(S)(PB-700IB) | 3.5 |  |  | 25500
|  |  | AB18CS1ERA(S)(PB-700IB) | 5 |  |  | 26700
|  |  | AB24ES1ERA(S)(PB-950JB) | 7.1 |  |  | 29000
Кассетный круговой поток |  |  | AB12CS2ERA(S)(PB-700KB) | 3.5 |  |  | 27800
|  |  | AB18CS2ERA(S)(PB-700KB) | 5 |  |  | 29800
Универсальный |  |  | AC12CS1ERA | 3.5 |  | В комплекте с пультом | 29700
|  |  | AC18CS1ERA(S) | 5 |  |  | 29700
|  |  | AC24CS1ERA(S) | 6.5 |  |  | 35000
Консольный |  |  | AF18AS1ERA(S) | 5 |  | В комплекте с пультом | 23000
Канальные | 30 Pa | 0-10-20-30 Pa | AD09SS1ERA (N)(P) | 2.7 |  | В комплекте с пультом | 28800
|  |  | AD12SS1ERA (N)(P) | 3.5 |  |  | 31400
|  |  | AD18SS1ERA (N)(P) | 5 |  |  | 34900
|  |  | AD24SS1ERA (N)(P) | 7.1 |  |  | 36300
|  | 50/70 ПА | AD12МS1ERA | 3.5 |  |  | 38500
| 50 Pa |  | AD18МS1ERA | 5 |  |  | 43200
|  |  | AD24МS1ERA | 7.1 |  |  | 47300
|  |  | 3U19FS1ERA(N) (1 : 3) | 5.4 |  | 50 м | 94900
|  |  | 3U24GS1ERA(N) (1 : 3) | 6.7 |  | 50 м | 105000
|  |  | 4U26HS1ERA (1 : 4) | 7.6 |  | 70 м | 127200
|  |  | 4U30HS1ERA (1 : 4) | 8.8 |  | 70 м | 139700
|  |  | 5U34HS1ERA (1 : 5) | 10 |  | 80 м | 143500
|  |  | 5U45LS1ERA (1 : 5) | 12.2 |  | 100 м | 194500
|  |  | 3U19FS3ERA (1 : 3) new | 5.4 | Блоки с длинными трассами. Есть дополнительные условия и ограничения при монтаже | до 80 м | 98600
|  |  | 3U24GS3ERA (1 : 3) new | 6.7 |  | до 90 м | 109000
|  |  | 4U30HS3ERA (1 : 4) new | 8.8 |  | до 120 м | 145800
Панель для кассетных блоков 700 х 700 |  |  |  |  | PB-700IB |  | 4800
Панель для кассетных блоков 700 х 700 |  |  |  |  | PB-620KB |  | 6500
Панель для кассетных блоков 700 х 700 с круговым потоком |  |  |  |  | PB-700KB |  | 5500
Панель для кассетных блоков 950 х 950 |  |  |  |  | PB-950JB |  | 7200
Комплект из 2-х решеток AD092-122SS1ERA(N)(P) |  |  |  |  | P1B-890IA |  | 5400
Комплект из 2-х решеток AD182-242SS1ERA(N)(P) |  |  |  |  | P1B-1210IA |  | 6800
Комплект из 2-х решеток с ИК датчиком и дисплеем AD092-122SS1ERA(N)(P) |  |  |  |  | P1B-890IA/D |  | 6600
Комплект из 2-х решеток с ИК датчиком и дисплеем AD182-242SS1ERA(N)(P) |  |  |  |  | P1B-1210IA/D |  | 8000

## HAIER CAC on-off
Тип |  | Внешний вид | Маркировка модели |  |  | кВт | МРЦ 2021
|  |  | Внутренний | Наружный | Панель
Универсальный в комплекте с ИК ПДУ |  | SUPER MATCH ON OFF серия | AC18CS1ERA(S) | 1U18DS1EAA |  | 5,5 / 6,0 | 68700
|  |  | AC24CS1ERA(S) | 1U24FS1EAA |  | 7,1 / 7,6 | 87000
|  |  | AC36ES1ERA(S) | 1U36SS1EAB |  | 10,5 / 12,0 | 117300
|  |  | AC48FS1ERA(S) | 1U48LS1EAB(S) |  | 14,1 / 15,2 | 136000
|  |  | AC60FS1ERA(S) | 1U60IS2EAB(S) |  | 16,0 / 16,8 | 163300
Кассетный в комплекте с ИК ПДУ |  | SUPER MATCH ON OFF серия | AB12CS3ERA(S) | 1U12DS3EAA | PB-700IB | 3,5 / 4,0 | 57300
|  |  | AB18CS1ERA(S) | 1U18DS1EAA |  | 5,3 / 5,6 | 70500
|  |  | AB24ES1ERA(S) | 1U24FS1EAA | PB-950JB | 7,2 / 7,7 | 88200
|  |  | AB36ES1ERA(S) | 1U36SS1EAB |  | 10,5 / 11,8 | 118000
|  |  | AB48ES1ERA(S) | 1U48LS1EAB(S) |  | 14,1 / 15,0 | 133400
|  |  | AB60ES2ERA(S) | 1U60IS2EAB(S) |  | 16,0 / 17,0 | 158600
Кассетный с круговым потоком без ПДУ |  |  | ABH071H1ERG без ПДУ | 1U24FS1EAA | PB-950KB (опция PB-950MB ) | 7,3 / 8,0 | 108200
|  |  | ABH105H1ERG без ПДУ | 1U36SS1EAB |  | 10,0 / 11,5 | 134200
|  |  | ABH125K1ERG без ПДУ | 1U48LS1EAB(S) |  | 14,1/ 15,3 | 151900
| 0-10-20-30 Pa |  | AD18SS1ERA(N)(P) | 1U18DS1EAA |  | 5,3/ 5,6 | 73900
|  |  | AD24SS1ERA(N)(P) | 1U24FS1EAA |  | 7,0 / 7,4 | 88300
| 10-30-50-70 Pa |  | AD18MS1ERA | 1U18DS1EAA |  | 5,3 / 5,6 | 82200
|  |  | AD24MS1ERA | 1U24FS1EAA |  | 7,2 / 7,7 | 99300
| 50-100 Pa |  | AD36NS1ERA | 1U36SS1EAB |  | 10,5 / 11,7 | 117200
|  |  | AD48NS1ERA(S) | 1U48LS1EAB(S) |  | 13,5 / 14,4 | 134900
| 50-100-150 Pa |  | AD48HS1ERA(S) | 1U48LS1EAB(S) |  | 13,5 / 15,0 | 147900
|  |  | AD60HS1ERA(S) | 1U60IS1EAB(S) |  | 16,0 / 17,2 | 176300
|  |  | AD842AHEAA | AU84NATEAA |  | 24,0 / 25,0 | 341900
| 50-100 Pa |  | AD362ANEAA | AU36NAIEAA |  | 10,0 / 11,0 | 105300
|  |  | AD362AHEAA | AU36NAIEAA |  | 10,0 / 11,0 | 110000
Колонный в комплекте с ИК ПДУ |  | SUPER MATCH ON OFF серия | AP48KS1ERA(S) | 1U48LS1EAB(S) |  | 14,1 / 15,1 | 137800
|  |  | AP60KS1ERA(S) | 1U60IS2EAB(S) |  | 15,5 / 16,3 | 162000
|  | SUPER MATCH ON OFF серия | 1U12DS3EAA | 3,5 кВт |  |  | 33000
|  |  | 1U18DS1EAA | 5 кВт |  |  | 39000
|  |  | 1U24FS1EAA | 7 кВт |  |  | 52000
|  |  | 1U36SS1EAB | 10,5 кВт |  |  | 76600
|  |  | 1U48LS1EAB(S) | 13,5 кВт |  |  | 92000
|  |  | 1U60IS2EAB(S) | 16 кВт |  |  | 113300
Наружные блоки с зимним комплектом |  |  | 1U48LS2EAB(S) | 13,5 кВт |  |  | 106500
|  |  | 1U60IS3EAB(S) | 16 кВт |  |  | 126600
Панели к кассетным блокам |  |  | PB-700IB | Панель 700 х 700 |  |  | 4800
|  |  | PB-950JB | Панель 950 х 950 |  |  | 7200
|  |  | PB-950KB | Панель 950 х 950 с круговым потоком |  |  | 13000
|  |  | PB-950MB | Панель с датчиком Умный глаз 950 х 950 |  |  | 22000
ИК-пульт (для кассет с круговым потоком ABH) |  |  | YR-HBS01 |  |  |  | 3000
ИК-пульт |  |  | YR-HD |  |  |  | 1800
ИК-приемник (для SUPERMATCH моделей) |  |  | RE-02 |  |  |  | 2000
ИК-приемник (для моделей ON/OFF, для AD842AHEAA) |  |  | RE-01 |  |  |  | 2000
Пульт управления (проводной) |  |  | YR-E16A |  |  |  | 10000
Пульт управления, цветной дисплей (проводной) |  |  | YR-E16B |  |  |  | 11900
Пульт управления сенсорный (проводной) |  |  | YR-E17 |  |  |  | 4900
Пульт управления сенсорный с ИК приемником (проводной) |  |  | YR-E17A |  |  |  | 4900
Комплект из 2-х решеток для AD182-242SS1ERA(N)(P) |  |  | P1B-1210IA |  |  |  | 6800
Комплект из 2-х решеток с ИК датчиком и дисплеем для AD182-242SS1ERA(N)(P) |  |  | P1B-1210IA/D |  |  |  | 8000
KZW-W002 (W) - Wi-Fi-модуль |  |  | KZW-W002 (W) |  |  |  | 3200

## HAIER CAC DC-inverter
Тип |  | Внешний вид | Маркировка модели |  |  | кВт | МРЦ 2021
|  |  | Внутренний | Наружный | Панель
Универсальный в комплекте с ИК ПДУ |  |  | AC12CS1ERA(S) | 1U12BS3ERA |  | 3,5 / 3,9 | 68600
|  |  | AC18CS1ERA(S) | 1U18FS2ERA |  | 5,0 / 5,5 | 98000
|  |  | AC24CS1ERA(S) | 1U24GS1ERA |  | 6,5 / 7,1 | 110200
|  |  | AC36ES1ERA(S) | 1U36HS1ERA(S) |  | 10,0 /10,6 | 146000
|  |  | AC48FS1ERA(S) | 1U48LS1ERB(S) |  | 12,5 / 14,1 | 189400
|  |  | AC60FS1ERA(S) | 1U60IS2ERB(S) |  | 14,0/15,0 | 211000
|  |  | AC60FS1ERA(S) | 1U60IS1ERB(S) |  | 15,5 / 16,5 | 223000
Кассетный в комплекте с ИК ПДУ |  |  | AB12CS1ERA(S) | 1U12BS3ERA | PB-700IB | 3,5 / 3,7 | 69200
|  |  | AB18CS1ERA(S) | 1U18FS2ERA |  | 5,0 / 5,2 | 88800
|  |  | AB24ES1ERA(S) | 1U24GS1ERA | PB-950JB | 7,1 / 7,1 | 111400
|  |  | AB36ES1ERA(S) | 1U36HS1ERA(S) |  | 9,5 /10,1 | 146700
|  |  | AB48ES1ERA(S) | 1U48LS1ERB(S) |  | 12,1 / 13,0 | 186800
|  |  | AB60ES2ERA(S) | 1U60IS2ERB(S) |  | 13,6 / 14,5 | 206300
|  |  | AB60ES2ERA(S) | 1U60IS1ERB(S) |  | 15,3 / 16,3 | 218300
DC мотор вентилятора |  |  | AB12CS2ERA(S) | 1U12BS3ERA | PB-700KB | 3,5 / 3,7 | 72200
|  |  | AB50S2SC2FA R32 | 1U50S2SJ2FA R32 | PB-620KB | 5,0 / 5,2 | 97700
Кассетный с круговым потоком в комплекте с ИК ПДУ или без ПДУ |  |  | ABH071H1ERG без ПДУ | 1U24GS1ERA | PB-950KB (опция PB-950MB ) | 7,1/ 8,0 | 131400
|  |  | ABH071G2ERG, без ПДУ | 1U24GS1ERA |  | 7,1/ 8,0 | 131400
|  |  | ABH105H1ERG без ПДУ | 1U36HS1ERA(S) |  | 10,0 /10,5 | 162900
|  |  | ABH125K1ERG без ПДУ | 1U48LS1ERB(S) |  | 12,1 / 13,0 | 205300
|  |  | ABH140K1ERG без ПДУ | 1U60IS1ERB(S) |  | 15,3 / 16,3 | 221000
|  |  | ABH140K1ERG, без ПДУ | 1U60IS1ERB(S) |  | 15,3 / 16,3 | 233000
Канальный в комплекте с настенным ПДУ | Напор до 30 ПА |  | AD12SS1ERA(N)(P) | 1U12BS3ERA |  | 3,5 / 4,0 | 70300
|  |  | AD50S2SS1FA R32 | 1U50S2SJ2FA R32 |  | 5,0 / 5,5 | 91200
|  |  | AD24SS1ERA(N)(P) | AU24GS1ERA |  | 7,1 / 7,1 | 111500
| Напор до 50 ПА |  | AD12MS1ERA | 1U12BS3ERA |  | 3,5 / 4,0 | 77400
|  |  | AD50S2SM3FA R32 | 1U50S2SJ2FA R32 |  | 5,0 / 5,5 | 99200
|  |  | AD24MS1ERA | 1U24GS1ERA |  | 7,1 / 7,5 | 122500
| Напор до 100 ПА |  | AD36NS1ERA(S) | 1U36HS1ERA(S) |  | 10,0 /11,0 | 145900
|  |  | AD48NS1ERA(S) | 1U48LS1ERB(S) |  | 12,1 / 14,1 | 188300
| Напор до 150 ПА |  | AD48HS1ERA(S) | 1U48LS1ERB(S) |  | 12,5 / 14,1 | 201300
|  |  | AD60HS1ERA(S) | 1U60IS2ERB(S) |  | 13,6 / 15,5 | 224000
|  |  | AD60HS1ERA(S) | 1U60IS1ERB(S) |  | 15,5 / 16,5 | 236000
Колонный в комплекте с ИК ПДУ |  |  | AP48KS1ERA(S) | 1U48LS1ERB(S) |  | 14,1 / 15,1 | 191200
|  |  | AP60KS1ERA(S) | 1U60IS2ERB(S) |  | 15,5 / 16,3 | 209700
Наружные блоки |  |  | 1U12BS3ERA | 3,5 кВт |  |  | 38900
|  |  | 1U18FS2ERA | 5 кВт |  |  | 55500
|  |  | 1U24GS1ERA | 7 кВт |  |  | 75200
|  |  | 1U36HS1ERA(S) | 10 кВт |  |  | 105300
|  |  | 1U48LS1ERB(S) | 13,0 кВт |  |  | 145400
|  |  | 1U60IS2ERB(S) | 14 кВт |  |  | 161000
|  |  | 1U60IS1ERB(S) | 15 кВт |  |  | 173000
Панели для кассетных блоков |  |  | PB-700IB | Панель 700 х 700 |  |  | 4800
|  |  | PB-620KB | Панель 700 х 700 с круговым потоком |  |  | 6500
|  |  | PB-700KB | Панель 950 х 950 |  |  | 5500
|  |  | PB-950JB | Панель 950 х 950 с круговым потоком |  |  | 7200
|  |  | PB-950KB | Панель с датчиком Умный глаз 950 х 950 |  |  | 13000
|  |  | PB-950MB | Панель с датчиком Умный глаз 950 х 950 |  |  | 22000
ИК-пульт (для кассет с круговым потоком ABH) |  |  | YR-HBS01 |  |  |  | 3000
ИК-пульт |  |  | YR-HD |  |  |  | 1800
ИК-приемник (для SUPERMATCH моделей) |  |  | RE-02 |  |  |  | 2000
Пульт управления (проводной) |  |  | YR-E16A |  |  |  | 10000
Пульт управления, цветной дисплей (проводной) |  |  | YR-E16B |  |  |  | 11900
Пульт управления сенсорный (проводной) |  |  | YR-E17 |  |  |  | 4900
Пульт управления (проводной) |  |  | YR-E17A |  |  |  | 4900
Жалюзи для AD092-122SS1ERA(N)(P) |  |  | P1B-890IA |  |  |  | 6800
Жалюзи для AD182-242SS1ERA(N)(P) |  |  | P1B-1210IA |  |  |  | 8000
KZW-W002 (W) - Wi-Fi-модуль |  |  | KZW-W002 (W) |  |  |  | 3000
Рефнеты (длясерии SUPER MAXI) |  |  | FQG-2Y200A | для 2-х внур. Блоков |  |  | 9600
|  |  | FQG-3Y200A | для 3-х внур. Блоков |  |  | 11700
|  |  | FQG-4Y200A | для 4-х внур. Блоков |  |  | 13800

## Mitsubishi Heavy Inverter
Модель |  | Мощность (кВт) |  | Класс энергосбер охл./тепл. | Рекомендованная розничная цена Рубли
ОГЛАВЛЕНИЕ |  | Охлаждение | Обогрев | Уровень шума дБ(А)
БЫТОВЫЕ ИНВЕРТОРНЫЕ СПЛИТ-СИСТЕМЫ
Инверторные модели Standart (ZSPR-S Series)
| SRK20ZSPR-S/SRC20ZSPR-S | 2 | 2.7 | A/A | 42000
| SRK20ZSPR-S | (0,9 - 2,8) | (0,8 - 3,9) | 23-45 | 16500
| SRC20ZSPR-S |  |  | 44 | 25500
| SRK25ZSPR-S/SRC25ZSPR-S | 2.5 | 2.8 | A/A | 43500
| SRK25ZSPR-S | (0,9 - 2,8) | (0,8 - 3,9) | 23 - 47 | 17200
| SRC25ZSPR-S |  |  | 47 | 26300
| SRK35ZSPR-S/SRC35ZSPR-S | 3.2 | 3.6 | A/A | 51000
| SRK35ZSPR-S | (0,9 - 3,5) | (0,9 - 4,3) | 23 -47 | 20500
| SRC35ZSPR-S |  |  | 49 | 30500
| SRK45ZSPR-S/SRC45ZSPR-S | 4.5 | 4.8 | A/A | 80400
| SRK45ZSPR-S | (0,9 - 4,8) | (0,8 - 5,8) | 25 - 46 | 31100
| SRC45ZSPR-S |  |  | 52 | 49300
| SRK63ZSPR-S/SRC63ZSPR-S | 6.3 | 7.1 | A/A | 110000
| SRK63ZSPR-S | (1,2 - 7,1) | (0,8 - 9,0) | 25 - 44 | 44500
| SRC63ZSPR-S |  |  | 54 | 65500
| SRK71ZSPR-S/SRC71ZSPR-S | 7.1 | 8 | A/A | 123200
| SRK71ZSPR-S | (2,3 -7,7) | (2,0 - 10,0) | 25 - 44 | 49900
| SRC71ZSPR-S |  |  | 53 | 73300
| SRK80ZSPR-S/SRC80ZSPR-S | 8 | 9 | A/A | 144000
| SRK80ZSPR-S | (2,3 - 9,0) | (2,1 - 10,5) | 26 - 47 | 55400
| SRC80ZSPR-S |  |  | 56 | 88600
Инверторные модели Premium(ZS-W Series) Цвет - Белый
| SRK20ZS-W/SRC20ZS-S | 2 | 2.7 | A++/A++ | 69800
| SRK20ZS-W | (0,9 - 2,7) | (1,2 - 3,9) | 19 - 34 | 28500
| SRC20ZS-S |  |  | 45 | 41300
| SRK25ZS-W/SRC25ZS-S | 2.5 | 3.2 | A++/A++ | 78000
| SRK25ZS-W | (1,0 - 2,9) | (1,2 - 4,2) | 19 - 36 | 31000
| SRC25ZS-S |  |  | 46 | 47000
| SRK35ZS-W/SRC35ZS-S | 3.5 | 4 | A++/A++ | 91300
| SRK35ZS-W | (1,0 - 3,8) | (1,3 - 4,8) | 19 - 40 | 34400
| SRC35ZS-S |  |  | 50 | 56900
| SRK50ZS-W/SRC50ZS-S | 5 | 5.8 | A++/A+ | 126200
| SRK50ZS-W | (1,6 - 5,5) | (1,6 - 6,6) | 22 - 45 | 47700
| SRC50ZS-S |  |  | 51 | 78500
| AM-MHI-01 (Возможно подключение устройства для управления по Wi-Fi) |  |  |  | 9000
| SRK63ZR-W/SRC63ZR-S | 6.3 | 7.1 | A++/A++ | 150000
| SRK63ZR-W |  |  |  | 55100
| SRC63ZR-S |  |  |  | 94900
| SRK71ZR-W/SRC71ZR-S | 7.1 | 8 | A++/A++ | 170000
| SRK71ZR-W |  |  |  | 59800
| SRC71ZR-S |  |  |  | 110200
| SRK80ZR-W/SRC80ZR-S | 8 | 9 | A++/A++ | 182300
| SRK80ZR-W |  |  |  | 63500
| SRC80ZR-S |  |  |  | 118800
| SRK100ZR-S/FDC100VNP | 10 | 11 | A++/A+ | 230000
| SRK100ZR-S |  |  |  | 78242
| FDC100VNP |  |  |  | 151758
Инверторные модели Premium(ZSX-W Series) Цвет-Титаниум, Контраст
| SRK20ZS-WT/SRC20ZS-W (titanium) | 2 | 2.7 |  | 77500
| SRK20ZS-WT |  |  |  | 36200
| SRC20ZS-W |  |  |  | 41300
| SRK20ZS-WB/SRC20ZS-W (contrast) | 2 | 2.7 |  | 77500
| SRK20ZS-WB |  |  |  | 36200
| SRC20ZS-W |  |  |  | 41300
| SRK25ZS-WT/SRC25ZS-W (titanium) | 2.5 | 3.2 |  | 84400
| SRK25ZS-WT |  |  |  | 37400
| SRC25ZS-W |  |  |  | 47000
| SRK25ZS-WB/SRC25ZS-W (contrast) | 2.5 | 3.2 |  | 84400
| SRK25ZS-WB |  |  |  | 37400
| SRC25ZS-W |  |  |  | 47000
| SRK35ZS-WT/SRC35ZS-W (titanium) | 3.5 | 4 |  | 100000
| SRK35ZS-WT |  |  |  | 43100
| SRC35ZS-W |  |  |  | 56100
| SRK35ZS-WB/SRC35ZS-W (contrast) | 3.5 | 4 |  | 100000
| SRK35ZS-WB |  |  |  | 43100
| SRC35ZS-W |  |  |  | 56100
| SRK50ZS-WT/SRC50ZS-W (titanium) | 5 | 5.8 |  | 133800
| SRK50ZS-WT |  |  |  | 55300
| SRC50ZS-W |  |  |  | 78500
| SRK50ZS-WB/SRC50ZS-W (contrast) | 5 | 5.8 |  | 133800
| SRK50ZS-WB |  |  |  | 55300
| SRC50ZS-W |  |  |  | 78500
Инверторные модели Premium(ZSX-W Series) Цвет-Титаниум, Контраст
| SRK20ZSX-WT/SRC20ZSX-W (titanium) | 2 | 2.7 |  | 105200
| SRK20ZSX-WT |  |  |  | 45200
| SRC20ZSX-W |  |  |  | 60000
| SRK20ZSX-WB/SRC20ZSX-W (contrast) | 2 | 2.7 |  | 105200
| SRK20ZSX-WB |  |  |  | 45200
| SRC20ZSX-W |  |  |  | 60000
| SRK25ZSX-WT/SRC25ZSX-W (titanium) | 2.5 | 3.2 |  | 113400
| SRK25ZSX-WT |  |  |  | 48400
| SRC25ZSX-W |  |  |  | 65000
| SRK25ZSX-WB/SRC25ZSX-W (contrast) | 2.5 | 3.2 |  | 113400
| SRK25ZSX-WB |  |  |  | 48400
| SRC25ZSX-W |  |  |  | 65000
| SRK35ZSX-WT/SRC35ZSX-W (titanium) | 3.5 | 4 |  | 125900
| SRK35ZSX-WT |  |  |  | 53100
| SRC35ZSX-W |  |  |  | 72800
| SRK35ZSX-WB/SRC35ZSX-W (contrast) | 3.5 | 4 |  | 125900
| SRK35ZSX-WB |  |  |  | 53100
| SRC35ZSX-W |  |  |  | 72800
| SRK50ZSX-WT/SRC50ZSX-W (titanium) | 5 | 5.8 |  | 148200
| SRK50ZSX-WT |  |  |  | 57000
| SRC50ZSX-W |  |  |  | 91200
| SRK50ZSX-WB/SRC50ZSX-W (contrast) | 5 | 5.8 |  | 148200
| SRK50ZSX-WB |  |  |  | 57000
| SRC50ZSX-W |  |  |  | 91200
| SRK60ZSX-WT/SRC60ZSX-W (titanium) | 5 | 5.8 |  | 169000
| SRK60ZSX-WT |  |  |  | 66000
| SRC60ZSX-W |  |  |  | 103000
| SRK60ZSX-WB/SRC60ZSX-W (contrast) | 5 | 5.8 |  | 169000
| SRK60ZSX-WB |  |  |  | 66000
| SRC60ZSX-W |  |  |  | 103000
Инверторные модели Deluxe ZSX-W
| SRK20ZSX-W/SRC20ZSX-W | 2 | 2.5 | A+++/A++ | 99800
| SRK20ZSX-W | (0,9 - 3,2) | (0,8 - 5,3) | 19 - 38 | 39800
| SRC20ZSX-W |  |  | 43 | 60000
| SRK25ZSX-W/SRC25ZSX-W | 2.5 | 3.2 | A+++/A++ | 108000
| SRK25ZSX-W | (0,9 - 3,7) | (0,8 - 5,8) | 19 - 39 | 43000
| SRC25ZSX-W |  |  | 44 | 65000
| SRK35ZSX-W/SRC35ZSX-W | 3.5 | 4.3 | A+++/A++ | 120500
| SRK35ZSX-W | (0,9 - 4,3) | (0,8 - 6,6) | 19 - 43 | 47700
| SRC35ZSX-W |  |  | 48 | 72800
| SRK50ZSX-W/SRC50ZSX-W | 5 | 6 | A+++/A++ | 142700
| SRK50ZSX-W | (1,0 - 5,8) | (0,6 - 8,1) | 22 - 44 | 51500
| SRC50ZSX-W |  |  | 50 | 91200
| SRK60ZSX-W/SRC60ZSX-W | 6 | 6.8 | A+++/A++ | 163700
| SRK60ZSX-W | (1,0 - 6,8) | (0,6 - 8,7) | 22 - 46 | 60700
| SRC60ZSX-W |  |  | 52 | 103000
RC-HR (цветной ЖК ПДУ)
Инверторные канальные модели
| SRR25ZS-W/SRC25ZS-W | 2.5 | 3.4 | A/A | 101200
| SRR25ZS-W | (0,9 - 3,2) | (0,9 - 4,7) | 24 - 37 | 54200
| SRC25ZS-W |  |  | 47 | 47000
| SRR35ZS-W/SRC35ZS-W | 3.5 | 4.2 | A/A | 117300
| SRR35ZS-W | (0,9 - 4,1) | (0,9 - 5,1) | 25 - 38 | 60400
| SRC35ZS-W |  |  | 50 | 56900
| SRR50ZМ-W/SRC50ZSX-W | 5 | 5.9 | A/A | 156500
| SRR50ZМ-W | (0,7 - 5,5) | (0,7 - 7,0) | 29 - 41 | 65300
| SRC50ZSX-W |  |  | 54 | 91200
| SRR60ZМ-W/SRC60ZSX-W | 6 | 6.8 | A/A | 174500
| SRR60ZМ-W | (0,8 - 6,8) | (0,8 - 8,5) | 30 - 44 | 71500
| SRC60ZSX-W |  |  | 54 | 103000
SC-BIKN2-E (сетевой интерфейс-адаптер для подключения проводного ПДУ)
DC-Инверторные каccетные сплит-системы FDTC-ZMX-S (холод/тепло)
Кассетный тип (600х600) FDT - проводной ПДУ; FDTN - ИК ПДУ
| FDTC25VH/SRC25ZMX-S | 2.55 | 3.45 | A/A | 116500
| FDTC25VH | (0,9 - 3,2) | (0,9 - 4,7) | 29 - 38 | 48538
| SRC25ZMX-S |  |  | 47 | 47000
| TC-PSA-5AW-E |  |  |  | 14218
| RC-E5 Проводной пульт управления, универсальный |  |  |  | 6744
| FDTC35VH/SRC35ZMX-S | 3.6 | 4.25 | A/A | 132400
| FDTC35VH | (0,9 - 4,1) | (0,9 - 5,1) | 30 - 41 | 54538
| SRC35ZMX-S |  |  | 50 | 56900
| TC-PSA-5AW-E |  |  |  | 14218
| RC-E5 Проводной пульт управления, универсальный |  |  |  | 6744
| FDTC40VH/SRC40ZSX-S | 5 | 5.4 | A/A | 161601
| FDTC40VH | (1,1 - 5,6) | (0,6 - 6,3) | 30 - 47 | 54962
| SRC40ZSX-S |  |  | 54 | 85677
| TC-PSA-5AW-E |  |  |  | 14218
| RC-E5 Проводной пульт управления, универсальный |  |  |  | 6744
| FDTC50VH/SRC50ZSX-S | 5 | 5.4 | C/С | 174780
| FDTC50VH | (1,1 - 5,0) | (0,6 - 5,4) | 30 - 47 | 62618
| SRC50ZSX-S |  |  | 54 | 91200
| TC-PSA-5AW-E |  |  |  | 14218
| RC-E5 Проводной пульт управления, универсальный |  |  |  | 6744
| FDTC60VH/SRC60ZSX-S | 5.6 | 6.7 | C/С | 196300
| FDTC60VH | (1,1 - 6,3) | (0,6 - 6,7) | 30 - 47 | 72338
| SRC60ZSX-S |  |  | 54 | 103000
| TC-PSA-5AW-E |  |  |  | 14218
| RC-E5 Проводной пульт управления, универсальный |  |  |  | 6744
DC-Инверторные напольные сплит-системы SRF-ZMX-S (холод/тепло)
Напольный тип
| SRF25ZS-W/SRC25ZS-W | 2.5 | 3.4 | A/A | 113400
| SRF25ZS-W | (0,9 - 3,2) | (0,9 - 4,7) | 26 - 40 | 66400
| SRC25ZS-W |  |  | 47 | 47000
| SRF35ZS-W/SRC35ZS-W | 3.5 | 4.5 | A/A | 132500
| SRF35ZS-W | (0,9 - 4,1) | (0,9 - 5,1) | 28 - 41 | 75600
| SRC35ZS-W |  |  | 50 | 56900
| SRF50ZSX-W/SRC50ZSX-W | 5 | 6 | A/A | 176200
| SRF50ZSX-W | (0,7 - 5,5) | (0,7 - 7,0) | 30 - 47 | 85000
| SRC50ZSX-W |  |  | 48 | 91200
ИНВЕРТОРНЫЕ МУЛЬТИ-СПЛИТ СИСТЕМЫ
Инверторные мульти-сплит системы свободной компоновки SCM-ZM-S (холод/тепло)
Внешние блоки
SCM40ZS-W (мах 2 внутр.) |  | 4,00 (1,8 - 5,9) | 4,5 (1,4 - 6,9) | A/A 47 | 90950
SCM45ZS-W (мах 2 внутр.) |  | 4,50 (1,8 - 6,4) | 5,60 (1,4 -7,4) | A/A 47 | 100400
SCM50ZS-W (мах 3 внутр.) |  | 5,00 (1,8 - 7,1) | 6,00 (1,4 - 7,5) | A/A 49 | 119500
SCM60ZS-W (мах 3 внутр.) |  | 6,00 (1,8 - 7,5) | 6,80 (1,5 - 7,8) | A/A 50 | 145500
SCM71ZS-W (мах 4 внутр.) |  | 7,10 (1,8 - 8,4) | 8,60 (1,5 - 9,1) | A/A 52 | 170500
SCM80ZS-W (мах 4 внутр.) |  | 8,00 (1,8 - 9,2) | 9,30 (1,5 - 9,8) | A/A 53 | 195200
SCM100ZM-S (мах 5 внутр.) |  | 10,0 (1,8 - 11,2) | 12,0 (1,5 - 12,8) | A/A 56 | 266500
SCM125ZM-S (мах 6 внутр.) |  | 12,5(1,8 - 14,0) | 14,0 (1,5 - 14,9) | A/A 57 | 288800
Внутренние блоки настенного типа
STANDARD инвертор (пылевой фильтр общего назначения с защитой от плесени, фильтры тонкой очистки в качестве опции, ИК ПДУ)
ВНИМАНИЕ! Внутренние блоки SKM20/25/35ZSP-S совместимы ТОЛЬКО с внешними блоками SCM40/45/50ZS-S
SKM20ZSP-W |  | 2 | 2.7 | 24 - 42 | 20800
SKM25ZSP-W |  | 2.5 | 3.2 | 24 - 43 | 22900
SKM35ZSP-W |  | 3.5 | 4 | 24 - 44 | 25500
PREMIUM инвертор NEW (3D-Auto жалюзи, энзимовый и антиаллергенный фильтры, системы очистки воздуха от аллергенов)
ВНИМАНИЕ! Внутренние блоки серии SRK-ZS-S совместимы с внешними блоками SCM60/71/80/100/125ZM-S и SCM40/45/50ZS-S
SRK20ZS-W |  | 2 | 2.7 | 19 - 34 | 28500
SRK25ZS-W |  | 2.5 | 3.2 | 19 - 36 | 31000
SRK35ZS-W |  | 3.5 | 4 | 19 - 40 | 34400
SRK50ZS-W |  | 5 | 5.8 | 22 - 45 | 47700
SRK71ZR-W |  | 7.1 | 8 | 26 - 46 | 59800
PREMIUM инвертор NEW "Цветные" (3D-Auto жалюзи, энзимовый и антиаллергенный фильтры, системы очистки воздуха от аллергенов)
SRK20ZS-WT / SRK20ZS-WB |  | 2 | 2.7 | 19 - 34 | 36200
SRK25ZS-WT / SRK25ZS-WB |  | 2.5 | 3.2 | 19 - 36 | 37400
SRK35ZS-WT / SRK35ZS-WB |  | 3.5 | 4 | 19 - 40 | 43100
SRK50ZS-WT / SRK50ZS-WB |  | 5 | 5.8 | 22 - 45 | 55300
DELUXE инвертор NEW (дачтик движения, 3D-Auto жалюзи, энзимовый и антиаллергенный фильтры, системы очистки воздуха от аллергенов)
ВНИМАНИЕ! Внутренние блоки серии SRK-ZSX-S совместимы с ЛЮБЫМИ внешними блоками SCM
SRK20ZSX-W |  | 2 | 2.5 | 19 - 38 | 39800
SRK25ZSX-W |  | 2.55 | 3.13 | 19 - 39 | 43000
SRK35ZSX-W |  | 3.5 | 4.3 | 19 - 43 | 47700
SRK50ZSX-W |  | 5 | 6 | 22 - 44 | 51500
SRK60ZSX-W |  | 6 | 6.8 | 22 - 46 | 60700
Внутренние блоки канального типа
ВНИМАНИЕ! Внутренние блоки серии SRR-ZM-S совместимы с ЛЮБЫМИ внешними блоками SCM
SRR25ZM-S |  | 2.5 | 3.4 | 29 - 40 | 54200
SRR35ZM-S |  | 3.5 | 4.5 | 30 - 42 | 60400
SRR50ZM-S |  | 5 | 5.8 | 33 - 48 | 65300
SRR60ZM-S |  | 6 | 6.8 | 35 - 51 | 71500
RC-E5 (проводной ПДУ)
Внутренние блоки кассетного типа (Евроразмер 600х600)
ВНИМАНИЕ! Внутренние блоки серии FDTC-VF совместимы с ЛЮБЫМИ внешними блоками SCM
FDTC25VH |  | 2.5 | 3.4 | 29 - 38 | 48538
FDTC35VH |  | 3.5 | 4.5 | 30 - 41 | 54538
FDTC50VH |  | 5 | 5.8 | 30 - 47 | 62618
FDTC60VH |  | 6 | 6.8 | 30 - 47 | 72338
Панель для кассетных блоков TC-PSA-25W-E |  |  |  |  | 14218
RC-E5 (проводной ПДУ) |  |  |  |  | 6744
Внутренние блоки напольного типа
ВНИМАНИЕ! Внутренние блоки серии SRF-ZMX-S совместимы с ЛЮБЫМИ внешними блоками SCM
SRF25ZS-W |  | 2.5 | 3.4 | 26 - 40 | 66400
SRF35ZS-W |  | 3.5 | 4.5 | 28 - 41 | 75600
SRF50ZSX-W |  | 5 | 5.8 | 30 - 47 | 85000
В настенных и напольных кондиционерах стандартный ИК Пульт в комплекте, при необходимости подключения других пультов (RC-E5, RC-EX3, RCH-E3) нужно использовать адаптер + выбрать пульт из раздела аксессуары.

## Mitsubishi Heavy полупром
Модель | Мощность (кВт) |  | Рекомендованная розничная цена Рубли
ОГЛАВЛЕНИЕ | Охлаждение | Обогрев
Полупромышленные кондиционеры серия STANDART
Кондиционеры подпотолочного типа
FDE71VH/FDC71VNP-W | 7.1 | 7.1 | 218383
FDE71VH |  |  | 91783
FDC71VNP-W |  |  | 119856
RC-E5 Проводной пульт управления, универсальный |  |  | 6744
FDE100VH/FDC90VNP-W | 9 | 9 | 268514
FDE100VH |  |  | 113476
FDC90VNP-W |  |  | 148294
RC-E5 Проводной пульт управления, универсальный |  |  | 6744
Кондиционеры кассетного типа (840*840)
FDT71VH/FDC71VNP-W | 7.1 | 7.1 | 238799
FDT71VH |  |  | 91783
FDC71VNP-W |  |  | 119856
T-PSA-5BW-E |  |  | 20416
RC-E5 Проводной пульт управления, универсальный |  |  | 6744
FDT100VH/FDC90VNP-W | 9 | 9 | 280271
FDT100VH |  |  | 104817
FDC90VNP-W |  |  | 148294
T-PSA-5BW-E |  |  | 20416
RC-E5 Проводной пульт управления, универсальный |  |  | 6744
Кондиционеры колонного типа
FDF71VD/FDC71VNP-W | 7.1 | 7.1 | 230415
FDF71VD1 |  |  | 110559
FDC71VNP-W |  |  | 119856
FDF100VD1/FDC90VNP-W | 9 | 9 | 272890
FDF100VD1 |  |  | 124596
FDC90VNP-W |  |  | 148294
Кондиционеры канального типа (средненапорные)
FDUM71VH/FDC71VNP-W | 7.1 | 7.1 | 199881
FDUM71VH |  |  | 73281
FDC71VNP-W |  |  | 119856
RC-E5 Проводной пульт управления, универсальный |  |  | 6744
FDUM100VH/FDC90VNP-W | 9 | 9 | 241899
FDUM100VH |  |  | 86861
FDC90VNP-W |  |  | 148294
RC-E5 Проводной пульт управления, универсальный |  |  | 6744
Кондиционеры канального типа (высоконапорные)
FDU71VH/FDC71VNP-W | 7.1 | 7.1 | 216378
FDU71VH |  |  | 89778
FDC71VNP-W |  |  | 119856
RC-E5 Проводной пульт управления, универсальный |  |  | 6744
FDU100VH/FDC90VNP-W | 9 | 9 | 261131
FDU100VH |  |  | 106093
FDC90VNP-W |  |  | 148294
RC-E5 Проводной пульт управления, универсальный |  |  | 6744
Полупромышленные кондиционеры серия PREMIUM
Кондиционеры подпотолочного типа
FDE100VH/FDC100VNA-W | 10 | 11.2 | 318462
FDE100VH |  |  | 113476
FDC100VNA-W (1ф; 220 В) |  |  | 198242
RC-E5 Проводной пульт управления, универсальный |  |  | 6744
FDE100VH/FDC100VSA-W | 10 | 11.2 | 329855
FDE100VH |  |  | 113476
FDC100VSA-W (3ф; 380 В) |  |  | 209635
RC-E5 Проводной пульт управления, универсальный |  |  | 6744
FDE125VH/FDC125VNA-W | 12.5 | 14 | 355558
FDE125VH |  |  | 121953
FDC125VNA-W (1ф; 220 В) |  |  | 226861
RC-E5 Проводной пульт управления, универсальный |  |  | 6744
FDE125VH/FDC125VSA-W | 12.5 | 14 | 361392
FDE125VH |  |  | 121953
FDC125VSA-W (3ф; 380 В) |  |  | 232695
RC-E5 Проводной пульт управления, универсальный |  |  | 6744
FDE140VH/FDC140VNA-W | 14 | 16 | 398487
FDE140VH |  |  | 131796
FDC140VNA-W (1ф; 220 В) |  |  | 259947
RC-E5 Проводной пульт управления, универсальный |  |  | 6744
FDE140VH/FDC140VSA-W | 14 | 16 | 406144
FDE140VH |  |  | 131796
FDC140VSA-W (3ф;380 В) |  |  | 267604
RC-E5 Проводной пульт управления, универсальный |  |  | 6744
Возможно так же подключение других ПУ (RC-EX3, RCH-E3, RCN-TC-24W-ER) из раздела акссесуары
Кондиционеры кассетного типа (840*840)
FDT100VH/FDC100VNA-W | 10 | 11.2 | 330219
FDT100VH |  |  | 104817
FDC100VNA-W (1ф; 220 В) |  |  | 198242
T-PSA-5BW-E |  |  | 20416
RC-E5 Проводной пульт управления, универсальный |  |  | 6744
FDT100VH/FDC100VSA-W | 10 | 11.2 | 341612
FDT100VH |  |  | 104817
FDC100VSA-W (3ф; 380 В) |  |  | 209635
T-PSA-5BW-E |  |  | 20416
RC-E5 Проводной пульт управления, универсальный |  |  | 6744
FDT125VH/FDC125VNA-W | 12.5 | 14 | 373877
FDT125VH |  |  | 119856
FDC125VNA-W (1ф; 220 В) |  |  | 226861
T-PSA-5BW-E |  |  | 20416
RC-E5 Проводной пульт управления, универсальный |  |  | 6744
FDT125VH/FDC125VSA-W | 12.5 | 14 | 379711
FDT125VH |  |  | 119856
FDC125VSA-W (3ф; 380 В) |  |  | 232695
T-PSA-5BW-E |  |  | 20416
RC-E5 Проводной пульт управления, универсальный |  |  | 6744
FDT140VH/FDC140VNA-W | 14 | 16 | 420544
FDT140VH |  |  | 133437
FDC140VNA-W (1ф; 220 В) |  |  | 259947
T-PSA-5BW-E |  |  | 20416
RC-E5 Проводной пульт управления, универсальный |  |  | 6744
FDT140VH/FDC140VSA-W | 14 | 16 | 428201
FDT140VH |  |  | 133437
FDC140VSA-W (3ф;380 В) |  |  | 267604
T-PSA-5BW-E |  |  | 20416
RC-E5 Проводной пульт управления, универсальный |  |  | 6744
Кондиционеры колонного типа
FDF100VD/FDC100VNA-W | 10 | 11.2 | 322838
FDF100VD |  |  | 124596
FDC100VNA-W (1ф; 220 В) |  |  | 198242
FDF100VD/FDC100VSA-W | 10 | 11.2 | 334231
FDF100VD |  |  | 124596
FDC100VSA-W (3ф; 380 В) |  |  | 209635
FDF125VD/FDC125VNA-W | 12.5 | 14 | 355103
FDF125VD |  |  | 128242
FDC125VNA-W (1ф; 220 В) |  |  | 226861
FDF125VD/FDC125VSA-W | 12.5 | 14 | 360937
FDF125VD |  |  | 128242
FDC125VSA-W (3ф; 380 В) |  |  | 232695
FDF140VD/FDC140VNA-W | 14 | 16 | 387186
FDF140VD |  |  | 127239
FDC140VNA-W (1ф; 220 В) |  |  | 259947
FDF140VD/FDC140VSA-W | 14 | 16 | 394843
FDF140VD |  |  | 127239
FDC140VSA-W (3ф;380 В) |  |  | 267604
Канального типа (средненапорные)
FDUM100VH/FDC100VNA-W | 10 | 11.2 | 291847
FDUM100VH |  |  | 86861
FDC100VNA-W (1ф; 220 В) |  |  | 198242
RC-E5 Проводной пульт управления, универсальный |  |  | 6744
FDUM100VH/FDC100VSA-W | 10 | 11.2 | 303240
FDUM100VH |  |  | 86861
FDC100VSA-W (3ф; 380 В) |  |  | 209635
RC-E5 Проводной пульт управления, универсальный |  |  | 6744
FDUM125VH/FDC125VNA-W | 12.5 | 14 | 351183
FDUM125VH |  |  | 117578
FDC125VNA-W (1ф; 220 В) |  |  | 226861
RC-E5 Проводной пульт управления, универсальный |  |  | 6744
FDUM125VH/FDC125VSA-W | 12.5 | 14 | 357017
FDUM125VH |  |  | 117578
FDC125VSA-W (3ф; 380 В) |  |  | 232695
RC-E5 Проводной пульт управления, универсальный |  |  | 6744
FDUM140VH/FDC140VNA-W | 14 | 16 | 400219
FDUM140VH |  |  | 133528
FDC140VNA-W (1ф; 220 В) |  |  | 259947
RC-E5 Проводной пульт управления, универсальный |  |  | 6744
FDUM140VH/FDC140VSA-W | 14 | 16 | 407876
FDUM140VH |  |  | 133528
FDC140VSA-W (3ф;380 В) |  |  | 267604
RC-E5 Проводной пульт управления, универсальный |  |  | 6744
Возможно так же подключение других ПУ (RC-EX3, RCH-E3, RCN-KIT3-E) из раздела акссесуары
Канального типа (высоконапорные)
FDU100VH/FDC100VNA-W | 10 | 11.2 | 311079
FDU100VH |  |  | 106093
FDC100VNA-W (1ф; 220 В) |  |  | 198242
RC-E5 Проводной пульт управления, универсальный |  |  | 6744
FDU100VH/FDC100VSA-W | 10 | 11.2 | 322472
FDU100VH |  |  | 106093
FDC100VSA-W (3ф; 380 В) |  |  | 209635
RC-E5 Проводной пульт управления, универсальный |  |  | 6744
FDU125VH/FDC125VNA-W | 12.5 | 14 | 352367
FDU125VH |  |  | 118762
FDC125VNA-W (1ф; 220 В) |  |  | 226861
RC-E5 Проводной пульт управления, универсальный |  |  | 6744
FDU125VH/FDC125VSA-W | 12.5 | 14 | 358201
FDU125VH |  |  | 118762
FDC125VSA-W (3ф; 380 В) |  |  | 232695
RC-E5 Проводной пульт управления, универсальный |  |  | 6744
FDU140VH/FDC140VNA-W | 14 | 16 | 401404
FDU140VH |  |  | 134713
FDC140VNA-W (1ф; 220 В) |  |  | 259947
RC-E5 Проводной пульт управления, универсальный |  |  | 6744
FDU140VH/FDC140VSA-W | 14 | 16 | 409061
FDU140VH |  |  | 134713
FDC140VSA-W (3ф;380 В) |  |  | 267604
RC-E5 Проводной пульт управления, универсальный |  |  | 6744
FDU200VH/FDC200VSA-W | 20 | 22.4 | 610948
FDU200VH |  |  | 247460
FDC200VSA-W (3ф; 380 В) |  |  | 356744
RC-E5 Проводной пульт управления, универсальный |  |  | 6744
FDU250VH/FDC250VSA-W | 25 | 28 | 646313
FDU250VH |  |  | 250559
FDC250VSA-W (3ф; 380 В) |  |  | 389010
RC-E5 Проводной пульт управления, универсальный |  |  | 6744
Полупромышленные кондиционеры серия DELUXE
Кондиционеры подпотолочного типа
FDE40VH/SRC40ZSX-W | 4 | 4.5 | 165884
FDE40VH |  |  | 73463
SRC40ZSX-W |  |  | 85677
RC-E5 Проводной пульт управления, универсальный |  |  | 6744
FDE50VH/SRC50ZSX-W | 5 | 5.4 | 172227
FDE50VH |  |  | 74283
SRC50ZSX-W |  |  | 91200
RC-E5 Проводной пульт управления, универсальный |  |  | 6744
FDE60VH/SRC60ZSX-W | 5.6 | 6.7 | 185941
FDE60VH |  |  | 76197
SRC60ZSX-W |  |  | 103000
RC-E5 Проводной пульт управления, универсальный |  |  | 6744
FDE71VH/FDC71VNX-W | 7.1 | 8 | 256300
FDE71VH |  |  | 91783
FDC71VNX-W (1ф; 220 В) Hyper Inverner |  |  | 157773
RC-E5 Проводной пульт управления, универсальный |  |  | 6744
FDE100VH/FDC100VNX-W | 10 | 11.2 | 362667
FDE100VH |  |  | 113476
FDC100VNX-W (1ф; 220 В) Hyper Inverner |  |  | 242447
RC-E5 Проводной пульт управления, универсальный |  |  | 6744
FDE100VH/FDC100VSX-W | 10 | 11.2 | 392928
FDE100VH |  |  | 113476
FDC100VSX-W (3ф; 380 В) Hyper Inverner |  |  | 272708
RC-E5 Проводной пульт управления, универсальный |  |  | 6744
FDE125VH/FDC125VNX-W | 12.5 | 14 | 412889
FDE125VH |  |  | 121953
FDC125VNX-W (1ф; 220 В) Hyper Inverner |  |  | 284192
RC-E5 Проводной пульт управления, универсальный |  |  | 6744
FDE125VH/FDC125VSX-W | 12.5 | 14 | 435038
FDE125VH |  |  | 121953
FDC125VSX-W (3ф; 380 В) Hyper Inverner |  |  | 306341
RC-E5 Проводной пульт управления, универсальный |  |  | 6744
FDE140VH/FDC140VNX-W | 14 | 16 | 439868
FDE140VH |  |  | 131796
FDC140VNX-W (1ф; 220 В) Hyper Inverner |  |  | 301328
RC-E5 Проводной пульт управления, универсальный |  |  | 6744
FDE140VH/FDC140VSX-W | 14 | 16 | 497472
FDE140VH |  |  | 131796
FDC140VSX-W (3ф; 380 В) Hyper Inverner |  |  | 358932
RC-E5 Проводной пульт управления, универсальный |  |  | 6744
Кондиционеры кассетного типа (840*840)
FDT40VH/SRC40ZSX-W | 4 | 4.5 | 169347
FDT40VH |  |  | 56510
SRC40ZSX-W |  |  | 85677
T-PSA-5BW-E |  |  | 20416
RC-E5 Проводной пульт управления, универсальный |  |  | 6744
FDT50VH/SRC50ZSX-W | 5 | 5.4 | 181432
FDT50VH |  |  | 63072
SRC50ZSX-W |  |  | 91200
T-PSA-5BW-E |  |  | 20416
RC-E5 Проводной пульт управления, универсальный |  |  | 6744
FDT60VH/SRC60ZSX-W | 5.6 | 6.7 | 208727
FDT60VH |  |  | 78567
SRC60ZSX-W |  |  | 103000
T-PSA-5BW-E |  |  | 20416
RC-E5 Проводной пульт управления, универсальный |  |  | 6744
FDT71VH/FDC71VNX-W | 7.1 | 8 | 276716
FDT71VH |  |  | 91783
FDC71VNX-W (1ф; 220 В) Hyper Inverner |  |  | 157773
T-PSA-5BW-E |  |  | 20416
RC-E5 Проводной пульт управления, универсальный |  |  | 6744
FDT100VH/FDC100VNX-W | 10 | 11.2 | 374424
FDT100VH |  |  | 104817
FDC100VNX-W (1ф; 220 В) Hyper Inverner |  |  | 242447
T-PSA-5BW-E |  |  | 20416
RC-E5 Проводной пульт управления, универсальный |  |  | 6744
FDT100VH/FDC100VSX-W | 10 | 11.2 | 404685
FDT100VH |  |  | 104817
FDC100VSX-W (3ф; 380 В) Hyper Inverner |  |  | 272708
T-PSA-5BW-E |  |  | 20416
RC-E5 Проводной пульт управления, универсальный |  |  | 6744
FDT125VH/FDC125VNX-W | 12.5 | 14 | 431208
FDT125VH |  |  | 119856
FDC125VNX-W (1ф; 220 В) Hyper Inverner |  |  | 284192
T-PSA-5BW-E |  |  | 20416
RC-E5 Проводной пульт управления, универсальный |  |  | 6744
FDT125VH/FDC125VSX-W | 12.5 | 14 | 453357
FDT125VH |  |  | 119856
FDC125VSX-W (3ф; 380 В) Hyper Inverner |  |  | 306341
T-PSA-5BW-E |  |  | 20416
RC-E5 Проводной пульт управления, универсальный |  |  | 6744
FDT140VH/FDC140VNX-W | 14 | 16 | 461925
FDT140VH/ |  |  | 133437
FDC140VNX-W (1ф; 220 В) Hyper Inverner |  |  | 301328
T-PSA-5BW-E |  |  | 20416
RC-E5 Проводной пульт управления, универсальный |  |  | 6744
FDT140VH/FDC140VSX-W | 14 | 16 | 519529
FDT140VH |  |  | 133437
FDC140VSX-W (3ф; 380 В) Hyper Inverner |  |  | 358932
T-PSA-5BW-E |  |  | 20416
RC-E5 Проводной пульт управления, универсальный |  |  | 6744
Кондиционеры колонного типа
FDF71VD/FDC71VNX-W | 7.1 | 8 | 268332
FDF71VD |  |  | 110559
FDC71VNX-W (1ф; 220 В) Hyper Inverner |  |  | 157773
FDF100VD/FDC100VNX-W | 10 | 11.2 | 367043
FDF100VD |  |  | 124596
FDC100VNX-W (1ф; 220 В) Hyper Inverner |  |  | 242447
FDF100VD1/FDC100VSX | 10 | 11.2 | 397304
FDF100VD |  |  | 124596
FDC100VSX-W (3ф; 380 В) Hyper Inverner |  |  | 272708
FDF125VD/FDC125VNX-W | 12.5 | 14 | 412434
FDF125VD |  |  | 128242
FDC125VNX-W (1ф; 220 В) Hyper Inverner |  |  | 284192
FDF125VD/FDC125VSX-W | 12.5 | 14 | 434583
FDF125VD |  |  | 128242
FDC125VSX-W (3ф; 380 В) Hyper Inverner |  |  | 306341
FDF140VD/FDC140VNX-W | 14 | 16 | 428567
FDF140VD |  |  | 127239
FDC140VNX-W (1ф; 220 В) Hyper Inverner |  |  | 301328
FDF140VD/FDC140VSX-W | 14 | 16 | 486171
FDF140VD |  |  | 127239
FDC140VSX-W (3ф; 380 В) Hyper Inverner |  |  | 358932
Канального типа (средненапорные)
FDUM40VH/SRC40ZMX-W | 4 | 4.5 | 163058
FDUM40VH |  |  | 70637
SRC40ZSX-W |  |  | 85677
RC-E5 Проводной пульт управления, универсальный |  |  | 6744
FDUM50VH/SRC50ZSX-W | 5 | 5.4 | 163204
FDUM50VH |  |  | 65260
SRC50ZSX-W |  |  | 91200
RC-E5 Проводной пульт управления, универсальный |  |  | 6744
FDUM60VH/SRC60ZSX-W | 5.6 | 6.7 | 180381
FDUM60VH |  |  | 70637
SRC60ZSX-W |  |  | 103000
RC-E5 Проводной пульт управления, универсальный |  |  | 6744
FDUM71VH/FDC71VNX-W | 7.1 | 8 | 237798
FDUM71VH |  |  | 73281
FDC71VNX-W (1ф; 220 В) Hyper Inverner |  |  | 157773
RC-E5 Проводной пульт управления, универсальный |  |  | 6744
FDUM100VH/FDC100VNX-W | 10 | 11.2 | 336052
FDUM100VH |  |  | 86861
FDC100VNX-W (1ф; 220 В) Hyper Inverner |  |  | 242447
RC-E5 Проводной пульт управления, универсальный |  |  | 6744
FDUM100VH/FDC100VSX-W | 10 | 11.2 | 366313
FDUM100VH |  |  | 86861
FDC100VSX-W (3ф; 380 В) Hyper Inverner |  |  | 272708
RC-E5 Проводной пульт управления, универсальный |  |  | 6744
FDUM125VH/FDC125VNX-W | 12.5 | 14 | 408514
FDUM125VH |  |  | 117578
FDC125VNX-W (1ф; 220 В) Hyper Inverner |  |  | 284192
RC-E5 Проводной пульт управления, универсальный |  |  | 6744
FDUM125VH/FDC125VSX-W | 12.5 | 14 | 430663
FDUM125VH |  |  | 117578
FDC125VSX-W (3ф; 380 В) Hyper Inverner |  |  | 306341
RC-E5 Проводной пульт управления, универсальный |  |  | 6744
FDUM140VH/FDC140VNX-W | 14 | 16 | 441600
FDUM140VH |  |  | 133528
FDC140VNX-W (1ф; 220 В) Hyper Inverner |  |  | 301328
RC-E5 Проводной пульт управления, универсальный |  |  | 6744
FDUM140VH/FDC140VSX-W | 14 | 16 | 499204
FDUM140VH |  |  | 133528
FDC140VSX-W (3ф; 380 В) Hyper Inverner |  |  | 358932
RC-E5 Проводной пульт управления, универсальный |  |  | 6744
Возможно так же подключение других ПУ (RC-EX3, RCH-E3, RCN-KIT3-E) из раздела акссесуары
Канального типа (высоконапорные)
FDU71VH/FDC71VNX-W | 7.1 | 8 | 254295
FDU71VH |  |  | 89778
FDC71VNX-W (1ф; 220 В) Hyper Inverner |  |  | 157773
RC-E5 Проводной пульт управления, универсальный |  |  | 6744
FDU100VH/FDC100VNX-W | 10 | 11.2 | 355284
FDU100VH |  |  | 106093
FDC100VNX-W (1ф; 220 В) Hyper Inverner |  |  | 242447
RC-E5 Проводной пульт управления, универсальный |  |  | 6744
FDU100VH/FDC100VSX-W | 10 | 11.2 | 385545
FDU100VH |  |  | 106093
FDC100VSX-W (3ф; 380 В) Hyper Inverner |  |  | 272708
RC-E5 Проводной пульт управления, универсальный |  |  | 6744
FDU125VH/FDC125VNX-W | 12.5 | 14 | 409698
FDU125VH |  |  | 118762
FDC125VNX-W (1ф; 220 В) Hyper Inverner |  |  | 284192
RC-E5 Проводной пульт управления, универсальный |  |  | 6744
FDU125VH/FDC125VSX-W | 12.5 | 14 | 431847
FDU125VH |  |  | 118762
FDC125VSX-W (3ф; 380 В) Hyper Inverner |  |  | 306341
RC-E5 Проводной пульт управления, универсальный |  |  | 6744
FDU140VH/FDC140VNX-W | 14 | 16 | 442785
FDU140VH |  |  | 134713
FDC140VNX-W (1ф; 220 В) Hyper Inverner |  |  | 301328
RC-E5 Проводной пульт управления, универсальный |  |  | 6744
FDU140VH/FDC140VSX-W | 14 | 16 | 500389
FDU140VH |  |  | 134713
FDC140VSX-W (3ф; 380 В) Hyper Inverner |  |  | 358932
RC-E5 Проводной пульт управления, универсальный |  |  | 6744
Серия V-MULTI для больших площадей и комнат нестандартной формы
Для подбора V-Multi воспользуйтесь -> Таблицей
Наружние блоки
FDC71VNX-W (1ф; 220 В) Hyper Inverner | 7.1 | 8 | 157773
FDC100VNA-W (1ф; 220 В) | 10 | 11.2 | 198242
FDC100VSA-W (3ф; 380 В) | 10 | 11.2 | 209635
FDC100VNX-W (1ф; 220 В) Hyper Inverner | 10 | 11.2 | 242447
FDC100VSX-W (3ф; 380 В) Hyper Inverner | 10 | 11.2 | 272708
FDC125VNA-W (1ф; 220 В) | 12.5 | 14 | 226861
FDC125VSA-W (3ф; 380 В) | 12.5 | 14 | 232695
FDC125VNX-W (1ф; 220 В) Hyper Inverner | 12.5 | 14 | 284192
FDC125VSX-W (3ф; 380 В) Hyper Inverner | 12.5 | 14 | 306341
FDC140VNA-W (1ф; 220 В) | 14 | 16 | 259947
FDC140VSA-W (3ф;380 В) | 14 | 16 | 267604
FDC140VNX-W (1ф; 220 В) Hyper Inverner | 14 | 16 | 301328
FDC140VSX-W (3ф; 380 В) Hyper Inverner | 14 | 16 | 358932
FDC200VSA-W (3ф; 380 В) | 20 | 22.4 | 356744
FDC250VSA-W (3ф; 380 В) | 25 | 28 | 389010
Внутренние блоки
Внутренние блоки кассетного типа 600*600
FDTC25VH | 2.5 | 3.4 | 48538
FDTC35VH | 3.5 | 4.5 | 54538
FDTC50VH | 5 | 5.8 | 62618
FDTC60VH | 6 | 6.8 | 72338
Панель для кассетных блоков TC-PSA-5AW-E |  |  | 14218
RC-E5 Проводной пульт управления, универсальный |  |  | 6744
Возможно подключение других ПУ (RC-EX3, RCH-E3, RCN-TC-24W-ER) из раздела акссесуары
Внутренние блоки кассетного типа 840*840
FDT40VH | 4 | 4.5 | 56510
FDT50VH | 5 | 5.4 | 63072
FDT60VH | 5.6 | 6.7 | 78567
FDT71VH | 7.1 | 8 | 91783
FDT100VH | 10 | 11.2 | 104817
FDT125VH | 12.5 | 14 | 119856
Панель для кассетных блоков T-PSA-5BW-E |  |  | 20416
RC-E5 Проводной пульт управления, универсальный |  |  | 6744
Возможно так же подключение других ПУ (RC-EX3, RCH-E3, RCN-T-36W-E) из раздела акссесуары
Внутренние блоки потолочного типа
FDE40VH | 4 | 4.5 | 73463
FDE50VH | 5 | 5.4 | 74283
FDE60VH | 5.6 | 6.7 | 76197
FDE71VH | 7.1 | 8 | 91783
FDE100VH | 10 | 11.2 | 113476
FDE125VH | 12.5 | 14 | 121953
RC-E5 Проводной пульт управления, универсальный |  |  | 6744
Возможно так же подключение ПУ (RC-EX3, RCH-E3, RCN-E1R, RCN-E-E) из раздела акссесуары
Внутренние блоки канального типа (средненапорные)
FDUM40VH | 4 | 4.5 | 70637
FDUM50VH | 5 | 5.4 | 65260
FDUM60VH | 5.6 | 6.7 | 70637
FDUM71VH | 7.1 | 8 | 73281
FDUM100VH | 10 | 11.2 | 86861
FDUM125VH | 12.5 | 14 | 117578
RC-E5 Проводной пульт управления, универсальный |  |  | 6744
Возможно так же подключение других ПУ (RC-EX3, RCH-E3, RCN-KIT3-E) из раздела акссесуары
Внутренние блоки канального типа (средненапорные)
FDU71VH | 7.1 | 8 | 89778
FDU100VH | 10 | 11.2 | 106093
FDU125VH | 12.5 | 14 | 118762
RC-E5 Проводной пульт управления, универсальный |  |  | 6744
Внутренние блоки колонного типа
FDF71VD | 7.1 | 8 | 110559
FDF100VD | 10 | 11.2 | 124596
FDF125VD | 12.5 | 14 | 128242
Внутренние блоки настенного типа
SRK50ZSX-W | 5 | 6 | 51500
SRK60ZSX-W | 6 | 6.8 | 60700
SRK100ZR-W | 10 | 11 | 78242
Стандартный ИК Пульт в комплекте, при необходимости подключения других пультов (RC-E5, RC-EX3, RCH-E3) нужно использовать адаптер + выбрать пульт из раздела аксессуары.
SC-BIKN2-E (сетевой интерфейс-адаптер) |  |  | 8750

## Mitsubishi Heavy Аксессуары
Наименование | Розница Рубли
ОГЛАВЛЕНИЕ
Индивидуальные пульты управления
RC-E5 Проводной пульт управления, универсальный | 6744
RC-EX3A (новый проводной универсальный ПДУ, touch-screen, улучшенный интерфейс, русский язык) | 13300
RCH-E3 Проводной пульт управления, упрощенный (гостиничного типа) | 8517
RCN-T-5BW-E2 (набор беспроводного пульта управления для блоков кассетного типа FDT-VH) | 14350
RCN-T-5BB-E2 Набор беспроводного ПДУ для блоков кассетного типа FDT-G Black | 14933.3279
RCN-TC-5AW-E3 (набор беспроводного пульта управления для блоков кассетного типа FDTC) | 13067
RCN-E-E3 (ИК пульт + встраиваемый в блок датчик приема для блоков потолочного типа FDE-KXZ) | 9450
RCN-K-E2 (ИК пульт + встраиваемый в блок датчик приема для настенных блоков FDK22-56KXZE1) | 9800
RCN-K71-E2 (ИК пульт + встраиваемый в блок датчик приема для настенного блока FDK71KXZE1) | 10967
RCN-FW-E2 (ИК пульт + встраиваемый в блок датчик приема для напольных блоков типа FDFW) | 10033
RCN-TS-E2 (ИК пульт + встраиваемый в блок датчик приема для блоков кассетного типа FDTS) | 10967
RCN-TW-E2 (ИК пульт + встраиваемый в блок датчик приема для блоков кассетного типа FDTW) | 6883
RCN-KIT4-E2 (набор универсального ИК ПДУ + корпусной датчик приема) | 22167
Центральные пульты управления
SC-SL1N-E (Пульт центрального управления типа on/off до 16 блоков) | 45150
SC-SL2NA-E (Центральный пульт управления до 48 блоков) | 74783
SC-SL4-AE (Центральный пульт ДУ с активной панелью) (144 блока) | 331450
SC-SL4-BE (Центральный пульт ДУ с активной панелью) (144 блока) | 495016
BMS-контроллеры
SC-WGWNB-256-А (Web-интерфейс) (до 256 блоков) | 262383
SC-LGWNB (Lonworks - интерфейс) (до 96 блоков) | 652050
MH-AC-MBS-48
MH-AC-MBS-128
MH-AC-KNX-48
MH-AC-KNX-128
Адаптеры для бытовых и полупромышленных кондиционеров
SC-ADNA-E (Сетевой адаптер связи PAC-кондиционера с системой управления) | 11667
SC-BIKN2-E (Сетевой адаптер связи для систем RAC) | 8750
SC-GIFN-E (Набор для подключения стороннего оборудования к системе Superlink II) | 43050
AM-MHI-01 (Устройство удаленного управления кондиц. RAC через Internet / WiFi) | 9000
MH-RC-MBS-1 (Адаптер для подключения 1 кондиционера RAC/PAC к сети MODBUS )
MH-RC-KNX-1i (Адаптер для подключения 1 кондиционера RAC/PAC к сети KNX/EIB*)
MH-RC-ENO-1l (Адаптер для подключения 1 кондиционера RAC/PAC к беспр.сети )
MH-RC-ENO-1lС (Адаптер для подключения 1 кондиционера RAC/PAC к беспр.сети EnOcean, 315 МГц, США и Азия*)
Гребенки (разветвители коллекторного типа)
HEAD4-22-1G (макс. 4 порта) | 13767
HEAD6-180-1G (макс. 6 порта) | 18083
HEAD8-371-2 (макс. 8 порта) | 30450
HEAD8-540-3 (макс. 8 порта) | 37800
Разветвители медные
DIS-22-1G (набор разветвителей) | 7817
DIS-180-1G (набор разветвителей) | 9100
DIS-371-1G (набор разветвителей) | 10733
DIS-540-3 (набор разветвителей) | 21700
DOS-2A-3 (набор разветвителей для объединения 2-х наружных KXZ, двухтрубная система) | 21350
DOS-3A-3 (набор разветвителей для объединения 3-х наружных KXZ, двухтрубная система) | 31617
DIS-22-1RG (набор разветвителей трехтрубный) | 10967
DIS-180-1RG (набор разветвителей трехтрубный) | 13767
DIS-371-1RG (набор разветвителей трехтрубный) | 14583
DIS-540-2RG (набор разветвителей трехтрубный) | 31733
DOS-2A-3-R (набор разветвителей) | 24033
DOS-3A-3-R (набор разветвителей) | 34417
Набор разветвителей для системы V-MULTI (PAC)
DIS-WA1G разветвитель системы V-multi двойной | 8517
DIS-WВ1G разветвитель системы V-multi двойной | 9800
DIS-TA1G зазветвитель системы V-multi тройной | 10967
DIS-TB1G зазветвитель системы V-multi тройной | 10733
Делители фреонового потока для трехтрубных систем
PFD1124-E (индивидуальный контроллер, до 11,2 кВт) | 61833
PFD1804-E (индивидуальный контроллер, до 18,0 кВт) | 81083
PFD2804-E (индивидуальный контроллер, до 28,0 кВт) | 147933
PFD1124X4-E (групповой контроллер на 4 порта) | 212800
PFD4-15WR-E (комплект для удлинения проводки при подключении PFD, до 15м) | 34533
Автоматика для подключения наружных блоков серии KXE6 к секциям испарителей ВУ
EEVKIT6-EС (блок управления - подчиненный, 5 термисторов) | 188183
EEV6-71-E (набор клапанов от 2,2 - 7,1 кВт) | 14583
EEV6-160-E (набор клапанов от 8,0 - 16,0 кВт) | 19250
EEV6-280-E (набор клапанов от 22,4 - 28,0 кВт) | 27767
Аксессуары для канальных кондиционеров
Фильтр UM-FL1EF, UM-FL2EF, UM-FL3EF для блоков FDUM | 5250
SC-THB-E3 (выносной температурный датчик для FDUM) | 9800
Фильтр UH-FL1EF для блоков FDUH | 4200
Фильтр UT-FL1EF для блоков FDUT | 4550
Фильтр UT-FL2EF для блоков FDUT | 5250
Фильтр UT-FL3EF для блоков FDUT71 | 5717
Пленум UT-BAT1EF | 6650
Пленум UT-BAT2EF | 8283
Панели для кассетных кондиционеров
T-PSA-5BW-E - панель полноразмерных кассетных блоков FDT | 20416
TC-PSA-5AW-E - панель для компактных кассетных блоков FDTC (тип исполнения пчелиные соты) | 14218
T-PSAE-5BW-E - панель полноразмерных кассетных блоков FDT с функцией защиты от сквозняка | 44217
TC-PSAE-5AW-E - панель полноразмерных кассетных блоков FDTC с функцией защиты от сквозняка (тип исполнения пчелиные соты) | 25667
T-PSA-5BB-E панель для полноразмерных кассетных блоков FDT-VH, FDT-KXZ Black | 21583
T-PSAE-5BB-E панель для кассетных блоков FDT-VH, FDT-KXZ с функцией защиты от сквозняка Black | 45150
LB-T-5W-E - инфракрасный датчик движения для FDT | 7817
LB-TC-5W-E - инфракрасный датчик движения для FDTC | 7817
TC-OAS-E - пленум-вставка для притока свежего воздуха для FDTC | 14233
TC-OAD-E - набор фланцев для пленума TC-OAS-E | 7817
TW-PSA-26W-E - панель для 2-х поточных кассетных блоков серии FDTW (28-71) | 20690
TW-PSA-46W-E - панель для 2-х поточных кассетных блоков серии FDTW (90-140) | 21328
TS-PSA-3AW-E - панель для однопоточных, токих кассетных блоков серии FDTS (45-71) | 19323
TQ-PSA-15W-E - стандратная панель для однопоточ. кассетных блоков серии FDTQ (600х600) | 17044
TQ-PSB-15W-E - широкая панель для однопоточных кассетных блоков серии FDTQ (600х600) | 14948
TC-PSAG-5AW-E - панель для компактных кассетных блоков FDTC (тип исполнения решетка) | 15050
TC-PSAGE-5AW-E - панель для компактных кассетных блоков FDTC с функцией защиты от сквозняка (тип исполнения решетка) | 26250
LB-E - Инфракрасный датчик для FDE | 7817
LB-KIT2 - Инфракрасный датчик универсальный | 7817
LB-TW-6W - Инфракрасный датчик для FDTW | 7817

## КУРС
Код | Валюта | Кол-во | Курс | Изменение
AUD | Австралийский доллар | 1 | 53.0996 | 0.1222
AZN | Азербайджанский манат | 1 | 42.7076 | 0.0749
AMD | Армянский драм | 100 | 14.7315 | 0.0258
BYN | Белорусский рубль | 1 | 29.2475 | 0.0713
BGN | Болгарский лев | 1 | 43.6925 | 0.074
BRL | Бразильский реал | 1 | 13.8031 | -0.0639
HUF | Венгерский форинт | 100 | 24.3433 | -0.1108
KRW | Вона Республики Корея | 1000 | 61.6081 | -0.1576
HKD | Гонконгский доллар | 10 | 93.2279 | 0.1672
DKK | Датская крона | 1 | 11.493 | 0.0212
USD | Доллар США | 1 | 72.5602 | 0.1273
EUR | ЕВРО | 1 | 85.4614 | 0.0992
INR | Индийская рупия | 100 | 98.6677 | 0.039
KZT | Казахстанский тенге | 100 | 17.0389 | 0.0099
CAD | Канадский доллар | 1 | 57.3916 | 0.1052
KGS | Киргизский сом | 100 | 85.5429 | 0.1501
CNY | Китайский юань Жэньминьби | 1 | 11.2456 | 0.0065
MDL | Молдавский лей | 10 | 41.1689 | 0.0489
TMT | Новый туркменский манат | 1 | 20.7611 | 0.0364
NOK | Норвежская крона | 10 | 84.3125 | 0.1391
PLN | Польский злотый | 1 | 18.6688 | 0.0053
RON | Румынский лей | 1 | 17.2688 | 0.0294
XDR | СДР (спец. прав заим-я) | 1 | 103.2582 | -0.0311
SGD | Сингапурский доллар | 1 | 53.916 | -0.0136
TJS | Таджикский сомони | 10 | 63.9889 | 0.0869
TRY | Турецкая лира | 10 | 84.5168 | -1.2381
UZS | Узбекский сум | 10000 | 67.9335 | 0.2771
UAH | Украинская гривна | 10 | 27.1405 | -0.0192
GBP | Фунт стерлингов | 1 | 100.1621 | 0.0816
CZK | Чешская крона | 10 | 33.7835 | 0.0593
SEK | Шведская крона | 10 | 84.158 | 0.1252
CHF | Швейцарский франк | 1 | 78.2996 | -0.1844
ZAR | Южноафриканский рэнд | 10 | 49.658 | -0.2768
JPY | Японская йена | 100 | 66.0148 | -0.2096